## New Office
SW2 Enterprise Centre
Life Cycle Costing - New Office
Date: 12th September 2013
| Components | Capital Cost | Life Expectancy | Replacement Cost | Maintenance Regularity | Maintenance Cost | Years 1- 5 | Years 6-10 | Years 11-15 | Years 16-20 | Years 21-25
[12 empty] | 1 | 2 | 3 | 4 | 5 | 6 | 7 | 8 | 9 | 10 | 11 | 12 | 13 | 14 | 15 | 16 | 17 | 18 | 19 | 20 | 21 | 22 | 23 | 24 | 25 | 26 | 27 | 28 | 29 | 30 | 31 | 32 | 33 | 34 | 35 | 36 | 37 | 38 | 39 | 40 | 41 | 42 | 43 | 44 | 45 | 46 | 47 | 48 | 49 | 50 | 51 | 52 | 53 | 54 | 55 | 56 | 57 | 58 | 59 | 60 | 61 | 62 | 63 | 64 | 65 | 66 | 67 | 68 | 69 | 70 | 71 | 72 | 73 | 74 | 75 | 76 | 77 | 78 | 79 | 80 | 81 | 82 | 83 | 84 | 85 | 86 | 87 | 88 | 89 | 90 | 91 | 92 | 93 | 94 | 95 | 96 | 97 | 98 | 99 | 100
| Allowance for Piled foundations | 563450 | 75 | 619795 | 50 | 1000 | 0 | 0 | 0 | 0 | 0 | 0 | 0 | 0 | 0 | 0 | 0 | 0 | 0 | 0 | 0 | 0 | 0 | 0 | 0 | 0 | 0 | 0 | 0 | 0 | 0 | 0 | 0 | 0 | 0 | 0 | 0 | 0 | 0 | 0 | 0 | 0 | 0 | 0 | 0 | 0 | 0 | 0 | 0 | 0 | 0 | 0 | 0 | 0 | 0 | 0 | 0 | 0 | 0 | 0 | 1000 | 0 | 0 | 0 | 0 | 0 | 0 | 0 | 0 | 0 | 0 | 0 | 0 | 0 | 0 | 0 | 0 | 0 | 0 | 0 | 0 | 0 | 0 | 0 | 0 | 619795 | 0 | 0 | 0 | 0 | 0 | 0 | 0 | 0 | 0 | 0 | 0 | 0 | 0 | 0 | 0 | 0 | 0 | 0 | 0 | 0 | 0 | 0 | 0 | 0 | 1000
| Reinforced concrete ground slab | 114600 | 75 | 126060 | 15 | 3500 | 0 | 0 | 3500 | 0 | 3500 | 0 | 0 | 0 | 0 | 0 | 0 | 0 | 0 | 0 | 0 | 0 | 0 | 0 | 0 | 3500 | 0 | 0 | 0 | 0 | 0 | 0 | 0 | 0 | 0 | 0 | 0 | 0 | 0 | 0 | 3500 | 0 | 0 | 0 | 0 | 0 | 0 | 0 | 0 | 0 | 0 | 0 | 0 | 0 | 0 | 3500 | 0 | 0 | 0 | 0 | 0 | 0 | 0 | 0 | 0 | 0 | 0 | 0 | 0 | 0 | 3500 | 0 | 0 | 0 | 0 | 0 | 0 | 0 | 0 | 0 | 0 | 0 | 0 | 0 | 0 | 129560 | 0 | 0 | 0 | 0 | 0 | 0 | 0 | 0 | 0 | 0 | 0 | 0 | 0 | 0 | 3500 | 0 | 0 | 0 | 0 | 0 | 0 | 0 | 0 | 0 | 0
| Basement Retaining Walls; tanked | 86647.7733 | 75 | 95312.5506 | 8 | 2000 | 0 | 2000 | 0 | 2000 | 0 | 0 | 0 | 0 | 0 | 0 | 0 | 0 | 2000 | 0 | 0 | 0 | 0 | 0 | 0 | 0 | 2000 | 0 | 0 | 0 | 0 | 0 | 0 | 0 | 2000 | 0 | 0 | 0 | 0 | 0 | 0 | 0 | 2000 | 0 | 0 | 0 | 0 | 0 | 0 | 0 | 2000 | 0 | 0 | 0 | 0 | 0 | 0 | 0 | 2000 | 0 | 0 | 0 | 0 | 0 | 0 | 0 | 2000 | 0 | 0 | 0 | 0 | 0 | 0 | 0 | 2000 | 0 | 0 | 0 | 0 | 0 | 0 | 0 | 2000 | 0 | 0 | 95312.5506 | 0 | 0 | 0 | 0 | 2000 | 0 | 0 | 0 | 0 | 0 | 0 | 0 | 2000 | 0 | 0 | 0 | 0 | 0 | 0 | 0 | 2000 | 0 | 0 | 0 | 0
| Basement Structural Walls | 13121.6599 | 75 | 14433.8259 | 15 | 1000 | 0 | 0 | 1000 | 0 | 1000 | 0 | 0 | 0 | 0 | 0 | 0 | 0 | 0 | 0 | 0 | 0 | 0 | 0 | 0 | 1000 | 0 | 0 | 0 | 0 | 0 | 0 | 0 | 0 | 0 | 0 | 0 | 0 | 0 | 0 | 1000 | 0 | 0 | 0 | 0 | 0 | 0 | 0 | 0 | 0 | 0 | 0 | 0 | 0 | 0 | 1000 | 0 | 0 | 0 | 0 | 0 | 0 | 0 | 0 | 0 | 0 | 0 | 0 | 0 | 0 | 1000 | 0 | 0 | 0 | 0 | 0 | 0 | 0 | 0 | 0 | 0 | 0 | 0 | 0 | 0 | 15433.8259 | 0 | 0 | 0 | 0 | 0 | 0 | 0 | 0 | 0 | 0 | 0 | 0 | 0 | 0 | 1000 | 0 | 0 | 0 | 0 | 0 | 0 | 0 | 0 | 0 | 0
| Basement Slab - reinforced concrete | 32800 | 75 | 36080 | 15 | 1000 | 0 | 0 | 1000 | 0 | 1000 | 0 | 0 | 0 | 0 | 0 | 0 | 0 | 0 | 0 | 0 | 0 | 0 | 0 | 0 | 1000 | 0 | 0 | 0 | 0 | 0 | 0 | 0 | 0 | 0 | 0 | 0 | 0 | 0 | 0 | 1000 | 0 | 0 | 0 | 0 | 0 | 0 | 0 | 0 | 0 | 0 | 0 | 0 | 0 | 0 | 1000 | 0 | 0 | 0 | 0 | 0 | 0 | 0 | 0 | 0 | 0 | 0 | 0 | 0 | 0 | 1000 | 0 | 0 | 0 | 0 | 0 | 0 | 0 | 0 | 0 | 0 | 0 | 0 | 0 | 0 | 37080 | 0 | 0 | 0 | 0 | 0 | 0 | 0 | 0 | 0 | 0 | 0 | 0 | 0 | 0 | 1000 | 0 | 0 | 0 | 0 | 0 | 0 | 0 | 0 | 0 | 0
| Reinforced Concrete Core | 542880 | 100 | 597168 | 30 | 5000 | 0 | 0 | 0 | 0 | 5000 | 0 | 0 | 0 | 0 | 0 | 0 | 0 | 0 | 0 | 0 | 0 | 0 | 0 | 0 | 0 | 0 | 0 | 0 | 0 | 0 | 0 | 0 | 0 | 0 | 0 | 0 | 0 | 0 | 0 | 5000 | 0 | 0 | 0 | 0 | 0 | 0 | 0 | 0 | 0 | 0 | 0 | 0 | 0 | 0 | 0 | 0 | 0 | 0 | 0 | 0 | 0 | 0 | 0 | 0 | 0 | 0 | 0 | 0 | 0 | 5000 | 0 | 0 | 0 | 0 | 0 | 0 | 0 | 0 | 0 | 0 | 0 | 0 | 0 | 0 | 0 | 0 | 0 | 0 | 0 | 0 | 0 | 0 | 0 | 0 | 0 | 0 | 0 | 0 | 0 | 5000 | 0 | 0 | 0 | 0 | 0 | 0 | 0 | 0 | 0 | 597168
| Reinforced Concrete Frame to upper floors; 7.5m spans | 1498500 | 50 | 1648350 | 30 | 5000 | 0 | 0 | 0 | 0 | 5000 | 0 | 0 | 0 | 0 | 0 | 0 | 0 | 0 | 0 | 0 | 0 | 0 | 0 | 0 | 0 | 0 | 0 | 0 | 0 | 0 | 0 | 0 | 0 | 0 | 0 | 0 | 0 | 0 | 0 | 5000 | 0 | 0 | 0 | 0 | 0 | 0 | 0 | 0 | 0 | 0 | 0 | 0 | 0 | 0 | 0 | 0 | 0 | 0 | 0 | 1648350 | 0 | 0 | 0 | 0 | 0 | 0 | 0 | 0 | 0 | 5000 | 0 | 0 | 0 | 0 | 0 | 0 | 0 | 0 | 0 | 0 | 0 | 0 | 0 | 0 | 0 | 0 | 0 | 0 | 0 | 0 | 0 | 0 | 0 | 0 | 0 | 0 | 0 | 0 | 0 | 5000 | 0 | 0 | 0 | 0 | 0 | 0 | 0 | 0 | 0 | 1648350
| Reinforced Concrete Frame to upper floors | 99900 | 60 | 109890 | 30 | 5000 | 0 | 0 | 0 | 0 | 5000 | 0 | 0 | 0 | 0 | 0 | 0 | 0 | 0 | 0 | 0 | 0 | 0 | 0 | 0 | 0 | 0 | 0 | 0 | 0 | 0 | 0 | 0 | 0 | 0 | 0 | 0 | 0 | 0 | 0 | 5000 | 0 | 0 | 0 | 0 | 0 | 0 | 0 | 0 | 0 | 0 | 0 | 0 | 0 | 0 | 0 | 0 | 0 | 0 | 0 | 0 | 0 | 0 | 0 | 0 | 0 | 0 | 0 | 0 | 0 | 114890 | 0 | 0 | 0 | 0 | 0 | 0 | 0 | 0 | 0 | 0 | 0 | 0 | 0 | 0 | 0 | 0 | 0 | 0 | 0 | 0 | 0 | 0 | 0 | 0 | 0 | 0 | 0 | 0 | 0 | 5000 | 0 | 0 | 0 | 0 | 0 | 0 | 0 | 0 | 0 | 0
| Roof structure | 188600 | 40 | 207460 | 20 | 1500 | 0 | 0 | 0 | 1500 | 0 | 0 | 0 | 0 | 0 | 0 | 0 | 0 | 0 | 0 | 0 | 0 | 0 | 0 | 0 | 0 | 0 | 0 | 0 | 0 | 1500 | 0 | 0 | 0 | 0 | 0 | 0 | 0 | 0 | 0 | 0 | 0 | 0 | 0 | 0 | 0 | 0 | 0 | 0 | 0 | 208960 | 0 | 0 | 0 | 0 | 0 | 0 | 0 | 0 | 0 | 0 | 0 | 0 | 0 | 0 | 0 | 0 | 0 | 0 | 0 | 1500 | 0 | 0 | 0 | 0 | 0 | 0 | 0 | 0 | 0 | 0 | 0 | 0 | 0 | 0 | 0 | 0 | 0 | 0 | 0 | 208960 | 0 | 0 | 0 | 0 | 0 | 0 | 0 | 0 | 0 | 0 | 0 | 0 | 0 | 0 | 0 | 0 | 0 | 0 | 0 | 1500
| Flat roof coverings; specification tbc | 48928.6635 | 15 | 53821.5298 | 12 | 8000 | 0 | 0 | 61821.5298 | 0 | 53821.5298 | 0 | 0 | 0 | 0 | 0 | 0 | 0 | 0 | 0 | 0 | 0 | 8000 | 0 | 0 | 53821.5298 | 0 | 0 | 0 | 0 | 0 | 0 | 0 | 0 | 8000 | 0 | 0 | 0 | 0 | 0 | 53821.5298 | 0 | 0 | 0 | 0 | 0 | 8000 | 0 | 0 | 0 | 0 | 0 | 0 | 0 | 0 | 53821.5298 | 0 | 0 | 8000 | 0 | 0 | 0 | 0 | 0 | 0 | 0 | 0 | 0 | 0 | 0 | 61821.5298 | 0 | 0 | 0 | 0 | 0 | 0 | 0 | 0 | 0 | 0 | 0 | 8000 | 0 | 0 | 53821.5298 | 0 | 0 | 0 | 0 | 0 | 0 | 0 | 0 | 8000 | 0 | 0 | 0 | 0 | 0 | 53821.5298 | 0 | 0 | 0 | 0 | 0 | 8000 | 0 | 0 | 0 | 0
| Green roof; specification tbc | 197523.5641 | 20 | 197523.5641 | 1 | 1500 | 7500 | 7500 | 7500 | 205023.5641 | 9000 | 1500 | 1500 | 1500 | 1500 | 1500 | 1500 | 1500 | 1500 | 1500 | 1500 | 1500 | 1500 | 1500 | 1500 | 1500 | 1500 | 1500 | 1500 | 1500 | 199023.5641 | 1500 | 1500 | 1500 | 1500 | 1500 | 1500 | 1500 | 1500 | 1500 | 1500 | 1500 | 1500 | 1500 | 1500 | 1500 | 1500 | 1500 | 1500 | 1500 | 199023.5641 | 1500 | 1500 | 1500 | 1500 | 1500 | 1500 | 1500 | 1500 | 1500 | 1500 | 1500 | 1500 | 1500 | 1500 | 1500 | 1500 | 1500 | 1500 | 1500 | 199023.5641 | 1500 | 1500 | 1500 | 1500 | 1500 | 1500 | 1500 | 1500 | 1500 | 1500 | 1500 | 1500 | 1500 | 1500 | 1500 | 1500 | 1500 | 1500 | 1500 | 199023.5641 | 1500 | 1500 | 1500 | 1500 | 1500 | 1500 | 1500 | 1500 | 1500 | 1500 | 1500 | 1500 | 1500 | 1500 | 1500 | 1500 | 1500 | 1500 | 1500 | 199023.5641
| Steel structure - Atrium | 356400 | 45 | 392040 | 25 | 2000 | 0 | 0 | 0 | 0 | 2000 | 0 | 0 | 0 | 0 | 0 | 0 | 0 | 0 | 0 | 0 | 0 | 0 | 0 | 0 | 0 | 0 | 0 | 0 | 0 | 0 | 0 | 0 | 0 | 0 | 2000 | 0 | 0 | 0 | 0 | 0 | 0 | 0 | 0 | 0 | 0 | 0 | 0 | 0 | 0 | 0 | 0 | 0 | 0 | 0 | 392040 | 0 | 0 | 0 | 0 | 2000 | 0 | 0 | 0 | 0 | 0 | 0 | 0 | 0 | 0 | 0 | 0 | 0 | 0 | 0 | 0 | 0 | 0 | 0 | 0 | 0 | 0 | 0 | 0 | 0 | 2000 | 0 | 0 | 0 | 0 | 0 | 0 | 0 | 0 | 0 | 0 | 0 | 0 | 0 | 0 | 392040 | 0 | 0 | 0 | 0 | 0 | 0 | 0 | 0 | 0 | 2000
| Roof - Atrium | 225500 | 30 | 248050 | 25 | 1000 | 0 | 0 | 0 | 0 | 249050 | 0 | 0 | 0 | 0 | 0 | 0 | 0 | 0 | 0 | 0 | 0 | 0 | 0 | 0 | 0 | 0 | 0 | 0 | 0 | 0 | 0 | 0 | 0 | 0 | 1000 | 0 | 0 | 0 | 0 | 248050 | 0 | 0 | 0 | 0 | 0 | 0 | 0 | 0 | 0 | 0 | 0 | 0 | 0 | 0 | 0 | 0 | 0 | 0 | 0 | 1000 | 0 | 0 | 0 | 0 | 0 | 0 | 0 | 0 | 0 | 248050 | 0 | 0 | 0 | 0 | 0 | 0 | 0 | 0 | 0 | 0 | 0 | 0 | 0 | 0 | 1000 | 0 | 0 | 0 | 0 | 0 | 0 | 0 | 0 | 0 | 0 | 0 | 0 | 0 | 0 | 248050 | 0 | 0 | 0 | 0 | 0 | 0 | 0 | 0 | 0 | 1000
| Precast concrete reinforced staircase including mild steel balustrades; Stair treads and risers in heavy contract carpet tiles; | 90000 | 60 | 99000 | 30 | 1000 | 0 | 0 | 0 | 0 | 1000 | 0 | 0 | 0 | 0 | 0 | 0 | 0 | 0 | 0 | 0 | 0 | 0 | 0 | 0 | 0 | 0 | 0 | 0 | 0 | 0 | 0 | 0 | 0 | 0 | 0 | 0 | 0 | 0 | 0 | 1000 | 0 | 0 | 0 | 0 | 0 | 0 | 0 | 0 | 0 | 0 | 0 | 0 | 0 | 0 | 0 | 0 | 0 | 0 | 0 | 0 | 0 | 0 | 0 | 0 | 0 | 0 | 0 | 0 | 0 | 100000 | 0 | 0 | 0 | 0 | 0 | 0 | 0 | 0 | 0 | 0 | 0 | 0 | 0 | 0 | 0 | 0 | 0 | 0 | 0 | 0 | 0 | 0 | 0 | 0 | 0 | 0 | 0 | 0 | 0 | 1000 | 0 | 0 | 0 | 0 | 0 | 0 | 0 | 0 | 0 | 0
| Cavity wall; facing brick outer skin ; insulation; standard weight block inner skin | 37860.7142 | 50 | 41646.7856 | 20 | 2500 | 0 | 0 | 0 | 2500 | 0 | 0 | 0 | 0 | 0 | 0 | 0 | 0 | 0 | 0 | 0 | 0 | 0 | 0 | 0 | 0 | 0 | 0 | 0 | 0 | 2500 | 0 | 0 | 0 | 0 | 0 | 0 | 0 | 0 | 0 | 0 | 0 | 0 | 0 | 0 | 0 | 0 | 0 | 0 | 0 | 2500 | 0 | 0 | 0 | 0 | 0 | 0 | 0 | 0 | 0 | 41646.7856 | 0 | 0 | 0 | 0 | 0 | 0 | 0 | 0 | 0 | 2500 | 0 | 0 | 0 | 0 | 0 | 0 | 0 | 0 | 0 | 0 | 0 | 0 | 0 | 0 | 0 | 0 | 0 | 0 | 0 | 2500 | 0 | 0 | 0 | 0 | 0 | 0 | 0 | 0 | 0 | 0 | 0 | 0 | 0 | 0 | 0 | 0 | 0 | 0 | 0 | 44146.7856
| Recessed perforated terracotta panels | 781218 | 15 | 859339.8 | 2 | 1500 | 3000 | 4500 | 862339.8 | 4500 | 863839.8 | 0 | 1500 | 0 | 1500 | 0 | 1500 | 0 | 1500 | 0 | 1500 | 0 | 1500 | 0 | 1500 | 859339.8 | 1500 | 0 | 1500 | 0 | 1500 | 0 | 1500 | 0 | 1500 | 0 | 1500 | 0 | 1500 | 0 | 860839.8 | 0 | 1500 | 0 | 1500 | 0 | 1500 | 0 | 1500 | 0 | 1500 | 0 | 1500 | 0 | 1500 | 859339.8 | 1500 | 0 | 1500 | 0 | 1500 | 0 | 1500 | 0 | 1500 | 0 | 1500 | 0 | 1500 | 0 | 860839.8 | 0 | 1500 | 0 | 1500 | 0 | 1500 | 0 | 1500 | 0 | 1500 | 0 | 1500 | 0 | 1500 | 859339.8 | 1500 | 0 | 1500 | 0 | 1500 | 0 | 1500 | 0 | 1500 | 0 | 1500 | 0 | 1500 | 0 | 860839.8 | 0 | 1500 | 0 | 1500 | 0 | 1500 | 0 | 1500 | 0 | 1500
| Recessed double glazed panels (shop window) | 214840 | 20 | 236324 | 1 | 500 | 2500 | 2500 | 2500 | 238824 | 3000 | 500 | 500 | 500 | 500 | 500 | 500 | 500 | 500 | 500 | 500 | 500 | 500 | 500 | 500 | 500 | 500 | 500 | 500 | 500 | 236824 | 500 | 500 | 500 | 500 | 500 | 500 | 500 | 500 | 500 | 500 | 500 | 500 | 500 | 500 | 500 | 500 | 500 | 500 | 500 | 236824 | 500 | 500 | 500 | 500 | 500 | 500 | 500 | 500 | 500 | 500 | 500 | 500 | 500 | 500 | 500 | 500 | 500 | 500 | 500 | 236824 | 500 | 500 | 500 | 500 | 500 | 500 | 500 | 500 | 500 | 500 | 500 | 500 | 500 | 500 | 500 | 500 | 500 | 500 | 500 | 236824 | 500 | 500 | 500 | 500 | 500 | 500 | 500 | 500 | 500 | 500 | 500 | 500 | 500 | 500 | 500 | 500 | 500 | 500 | 500 | 236824
| Allowance for Concrete elevational enhancement detail | 10000 | 60 | 11000 | 30 | 1000 | 0 | 0 | 0 | 0 | 1000 | 0 | 0 | 0 | 0 | 0 | 0 | 0 | 0 | 0 | 0 | 0 | 0 | 0 | 0 | 0 | 0 | 0 | 0 | 0 | 0 | 0 | 0 | 0 | 0 | 0 | 0 | 0 | 0 | 0 | 1000 | 0 | 0 | 0 | 0 | 0 | 0 | 0 | 0 | 0 | 0 | 0 | 0 | 0 | 0 | 0 | 0 | 0 | 0 | 0 | 0 | 0 | 0 | 0 | 0 | 0 | 0 | 0 | 0 | 0 | 12000 | 0 | 0 | 0 | 0 | 0 | 0 | 0 | 0 | 0 | 0 | 0 | 0 | 0 | 0 | 0 | 0 | 0 | 0 | 0 | 0 | 0 | 0 | 0 | 0 | 0 | 0 | 0 | 0 | 0 | 1000 | 0 | 0 | 0 | 0 | 0 | 0 | 0 | 0 | 0 | 0
| Curtain walling with terracotta projecting fins for solar shading | 3141855 | 35 | 3456040.5 | 1 | 33600 | 168000 | 168000 | 168000 | 168000 | 201600 | 33600 | 33600 | 33600 | 33600 | 33600 | 33600 | 33600 | 33600 | 33600 | 33600 | 33600 | 33600 | 33600 | 33600 | 33600 | 33600 | 33600 | 33600 | 33600 | 33600 | 33600 | 33600 | 33600 | 33600 | 33600 | 33600 | 33600 | 33600 | 33600 | 33600 | 33600 | 33600 | 33600 | 33600 | 3489640.5 | 33600 | 33600 | 33600 | 33600 | 33600 | 33600 | 33600 | 33600 | 33600 | 33600 | 33600 | 33600 | 33600 | 33600 | 33600 | 33600 | 33600 | 33600 | 33600 | 33600 | 33600 | 33600 | 33600 | 33600 | 33600 | 33600 | 33600 | 33600 | 33600 | 33600 | 33600 | 33600 | 33600 | 33600 | 3489640.5 | 33600 | 33600 | 33600 | 33600 | 33600 | 33600 | 33600 | 33600 | 33600 | 33600 | 33600 | 33600 | 33600 | 33600 | 33600 | 33600 | 33600 | 33600 | 33600 | 33600 | 33600 | 33600 | 33600 | 33600 | 33600 | 33600 | 33600 | 33600 | 33600 | 33600
| Office entrance doors; automated glazed double leaf | 27000 | 20 | 29700 | 5 | 1000 | 1000 | 1000 | 1000 | 30700 | 2000 | 0 | 0 | 0 | 0 | 1000 | 0 | 0 | 0 | 0 | 1000 | 0 | 0 | 0 | 0 | 1000 | 0 | 0 | 0 | 0 | 30700 | 0 | 0 | 0 | 0 | 1000 | 0 | 0 | 0 | 0 | 1000 | 0 | 0 | 0 | 0 | 1000 | 0 | 0 | 0 | 0 | 30700 | 0 | 0 | 0 | 0 | 1000 | 0 | 0 | 0 | 0 | 1000 | 0 | 0 | 0 | 0 | 1000 | 0 | 0 | 0 | 0 | 30700 | 0 | 0 | 0 | 0 | 1000 | 0 | 0 | 0 | 0 | 1000 | 0 | 0 | 0 | 0 | 1000 | 0 | 0 | 0 | 0 | 30700 | 0 | 0 | 0 | 0 | 1000 | 0 | 0 | 0 | 0 | 1000 | 0 | 0 | 0 | 0 | 1000 | 0 | 0 | 0 | 0 | 30700
| Dense aggregate block partitions 140mm thick | 74855.1352 | 45 | 82340.6487 | 15 | 750 | 0 | 0 | 750 | 0 | 750 | 0 | 0 | 0 | 0 | 0 | 0 | 0 | 0 | 0 | 0 | 0 | 0 | 0 | 0 | 750 | 0 | 0 | 0 | 0 | 0 | 0 | 0 | 0 | 0 | 0 | 0 | 0 | 0 | 0 | 750 | 0 | 0 | 0 | 0 | 0 | 0 | 0 | 0 | 0 | 0 | 0 | 0 | 0 | 0 | 83090.6487 | 0 | 0 | 0 | 0 | 0 | 0 | 0 | 0 | 0 | 0 | 0 | 0 | 0 | 0 | 750 | 0 | 0 | 0 | 0 | 0 | 0 | 0 | 0 | 0 | 0 | 0 | 0 | 0 | 0 | 750 | 0 | 0 | 0 | 0 | 0 | 0 | 0 | 0 | 0 | 0 | 0 | 0 | 0 | 0 | 83090.6487 | 0 | 0 | 0 | 0 | 0 | 0 | 0 | 0 | 0 | 0
| Metal stud and board partition 73mm partition; 48mm studs and channels; 1 layer of 12.5mm Gyproc wall board each side | 5389.5697 | 35 | 5928.5267 | 12 | 1000 | 0 | 0 | 1000 | 0 | 0 | 0 | 0 | 0 | 0 | 0 | 0 | 0 | 0 | 0 | 0 | 0 | 1000 | 0 | 0 | 0 | 0 | 0 | 0 | 0 | 0 | 0 | 0 | 0 | 1000 | 0 | 0 | 0 | 0 | 0 | 0 | 0 | 0 | 0 | 0 | 5928.5267 | 1000 | 0 | 0 | 0 | 0 | 0 | 0 | 0 | 0 | 0 | 0 | 0 | 1000 | 0 | 0 | 0 | 0 | 0 | 0 | 0 | 0 | 0 | 0 | 0 | 1000 | 0 | 0 | 0 | 0 | 0 | 0 | 0 | 0 | 0 | 5928.5267 | 0 | 1000 | 0 | 0 | 0 | 0 | 0 | 0 | 0 | 0 | 0 | 0 | 0 | 1000 | 0 | 0 | 0 | 0 | 0 | 0 | 0 | 0 | 0 | 0 | 0 | 1000 | 0 | 0 | 0 | 0
| Single leaf; solid core flush doors with concealed lippings to all edges timber frame and architrave to match | 32700 | 15 | 35970 | 3 | 500 | 500 | 1000 | 36970 | 500 | 36970 | 0 | 0 | 500 | 0 | 0 | 500 | 0 | 0 | 500 | 0 | 0 | 500 | 0 | 0 | 36470 | 0 | 0 | 500 | 0 | 0 | 500 | 0 | 0 | 500 | 0 | 0 | 500 | 0 | 0 | 36470 | 0 | 0 | 500 | 0 | 0 | 500 | 0 | 0 | 500 | 0 | 0 | 500 | 0 | 0 | 36470 | 0 | 0 | 500 | 0 | 0 | 500 | 0 | 0 | 500 | 0 | 0 | 500 | 0 | 0 | 36470 | 0 | 0 | 500 | 0 | 0 | 500 | 0 | 0 | 500 | 0 | 0 | 500 | 0 | 0 | 36470 | 0 | 0 | 500 | 0 | 0 | 500 | 0 | 0 | 500 | 0 | 0 | 500 | 0 | 0 | 36470 | 0 | 0 | 500 | 0 | 0 | 500 | 0 | 0 | 500 | 0
| Double leaf; solid core flush doors with concealed lippings to all edges timber frame and architrave to match | 2800 | 15 | 3080 | 3 | 100 | 100 | 200 | 3280 | 100 | 3280 | 0 | 0 | 100 | 0 | 0 | 100 | 0 | 0 | 100 | 0 | 0 | 100 | 0 | 0 | 3180 | 0 | 0 | 100 | 0 | 0 | 100 | 0 | 0 | 100 | 0 | 0 | 100 | 0 | 0 | 3180 | 0 | 0 | 100 | 0 | 0 | 100 | 0 | 0 | 100 | 0 | 0 | 100 | 0 | 0 | 3180 | 0 | 0 | 100 | 0 | 0 | 100 | 0 | 0 | 100 | 0 | 0 | 100 | 0 | 0 | 3180 | 0 | 0 | 100 | 0 | 0 | 100 | 0 | 0 | 100 | 0 | 0 | 100 | 0 | 0 | 3180 | 0 | 0 | 100 | 0 | 0 | 100 | 0 | 0 | 100 | 0 | 0 | 100 | 0 | 0 | 3180 | 0 | 0 | 100 | 0 | 0 | 100 | 0 | 0 | 100 | 0
| Double leaf riser cupboard; solid core flush doors with concealed lippings to all edges timber frame and architrave to match | 14700 | 15 | 16170 | 3 | 250 | 250 | 500 | 16670 | 250 | 16670 | 0 | 0 | 250 | 0 | 0 | 250 | 0 | 0 | 250 | 0 | 0 | 250 | 0 | 0 | 16420 | 0 | 0 | 250 | 0 | 0 | 250 | 0 | 0 | 250 | 0 | 0 | 250 | 0 | 0 | 16420 | 0 | 0 | 250 | 0 | 0 | 250 | 0 | 0 | 250 | 0 | 0 | 250 | 0 | 0 | 16420 | 0 | 0 | 250 | 0 | 0 | 250 | 0 | 0 | 250 | 0 | 0 | 250 | 0 | 0 | 16420 | 0 | 0 | 250 | 0 | 0 | 250 | 0 | 0 | 250 | 0 | 0 | 250 | 0 | 0 | 16420 | 0 | 0 | 250 | 0 | 0 | 250 | 0 | 0 | 250 | 0 | 0 | 250 | 0 | 0 | 16420 | 0 | 0 | 250 | 0 | 0 | 250 | 0 | 0 | 250 | 0
| Vinyl matt emulsion paint to skimmed plasterboard | 7759.6497 | 5 | 8535.6146 | 1 | 125 | 9160.6146 | 9160.6146 | 9160.6146 | 9160.6146 | 17821.2293 | 125 | 125 | 125 | 125 | 8660.6146 | 125 | 125 | 125 | 125 | 8660.6146 | 125 | 125 | 125 | 125 | 8660.6146 | 125 | 125 | 125 | 125 | 8660.6146 | 125 | 125 | 125 | 125 | 8660.6146 | 125 | 125 | 125 | 125 | 8660.6146 | 125 | 125 | 125 | 125 | 8660.6146 | 125 | 125 | 125 | 125 | 8660.6146 | 125 | 125 | 125 | 125 | 8660.6146 | 125 | 125 | 125 | 125 | 8660.6146 | 125 | 125 | 125 | 125 | 8660.6146 | 125 | 125 | 125 | 125 | 8660.6146 | 125 | 125 | 125 | 125 | 8660.6146 | 125 | 125 | 125 | 125 | 8660.6146 | 125 | 125 | 125 | 125 | 8660.6146 | 125 | 125 | 125 | 125 | 8660.6146 | 125 | 125 | 125 | 125 | 8660.6146 | 125 | 125 | 125 | 125 | 8660.6146 | 125 | 125 | 125 | 125 | 8660.6146 | 125 | 125 | 125 | 125 | 8660.6146
| Extra over allowance for moisture resistant plasterboard | 2212.7605 | 35 | 2434.0365 | 3 | 100 | 100 | 200 | 200 | 100 | 200 | 0 | 0 | 100 | 0 | 0 | 100 | 0 | 0 | 100 | 0 | 0 | 100 | 0 | 0 | 100 | 0 | 0 | 100 | 0 | 0 | 100 | 0 | 0 | 100 | 0 | 0 | 100 | 0 | 0 | 100 | 0 | 0 | 100 | 0 | 2434.0365 | 100 | 0 | 0 | 100 | 0 | 0 | 100 | 0 | 0 | 100 | 0 | 0 | 100 | 0 | 0 | 100 | 0 | 0 | 100 | 0 | 0 | 100 | 0 | 0 | 100 | 0 | 0 | 100 | 0 | 0 | 100 | 0 | 0 | 100 | 2434.0365 | 0 | 100 | 0 | 0 | 100 | 0 | 0 | 100 | 0 | 0 | 100 | 0 | 0 | 100 | 0 | 0 | 100 | 0 | 0 | 100 | 0 | 0 | 100 | 0 | 0 | 100 | 0 | 0 | 100 | 0
| Wall tile 200 x 100 x 6.5mm; tiled in brick bond pattern | 5030.2651 | 12 | 5533.2916 | 3 | 600 | 600 | 1200 | 6733.2916 | 600 | 1200 | 0 | 0 | 600 | 0 | 0 | 600 | 0 | 0 | 600 | 0 | 0 | 6133.2916 | 0 | 0 | 600 | 0 | 0 | 600 | 0 | 0 | 600 | 0 | 0 | 6133.2916 | 0 | 0 | 600 | 0 | 0 | 600 | 0 | 0 | 600 | 0 | 0 | 6133.2916 | 0 | 0 | 600 | 0 | 0 | 600 | 0 | 0 | 600 | 0 | 0 | 6133.2916 | 0 | 0 | 600 | 0 | 0 | 600 | 0 | 0 | 600 | 0 | 0 | 6133.2916 | 0 | 0 | 600 | 0 | 0 | 600 | 0 | 0 | 600 | 0 | 0 | 6133.2916 | 0 | 0 | 600 | 0 | 0 | 600 | 0 | 0 | 600 | 0 | 0 | 6133.2916 | 0 | 0 | 600 | 0 | 0 | 600 | 0 | 0 | 600 | 0 | 0 | 6133.2916 | 0 | 0 | 600 | 0
| Painted exposed wall to plant room | 990 | 8 | 1089 | 3 | 100 | 100 | 1289 | 200 | 1189 | 200 | 0 | 0 | 100 | 0 | 0 | 100 | 0 | 1089 | 100 | 0 | 0 | 100 | 0 | 0 | 100 | 1089 | 0 | 100 | 0 | 0 | 100 | 0 | 0 | 1189 | 0 | 0 | 100 | 0 | 0 | 100 | 0 | 1089 | 100 | 0 | 0 | 100 | 0 | 0 | 100 | 1089 | 0 | 100 | 0 | 0 | 100 | 0 | 0 | 1189 | 0 | 0 | 100 | 0 | 0 | 100 | 0 | 1089 | 100 | 0 | 0 | 100 | 0 | 0 | 100 | 1089 | 0 | 100 | 0 | 0 | 100 | 0 | 0 | 1189 | 0 | 0 | 100 | 0 | 0 | 100 | 0 | 1089 | 100 | 0 | 0 | 100 | 0 | 0 | 100 | 1089 | 0 | 100 | 0 | 0 | 100 | 0 | 0 | 1189 | 0 | 0 | 100 | 0
| Painted exposed walls to basement | 1752.8745 | 8 | 1752.8745 | 3 | 100 | 100 | 1952.8745 | 200 | 1852.8745 | 200 | 0 | 0 | 100 | 0 | 0 | 100 | 0 | 1752.8745 | 100 | 0 | 0 | 100 | 0 | 0 | 100 | 1752.8745 | 0 | 100 | 0 | 0 | 100 | 0 | 0 | 1852.8745 | 0 | 0 | 100 | 0 | 0 | 100 | 0 | 1752.8745 | 100 | 0 | 0 | 100 | 0 | 0 | 100 | 1752.8745 | 0 | 100 | 0 | 0 | 100 | 0 | 0 | 1852.8745 | 0 | 0 | 100 | 0 | 0 | 100 | 0 | 1752.8745 | 100 | 0 | 0 | 100 | 0 | 0 | 100 | 1752.8745 | 0 | 100 | 0 | 0 | 100 | 0 | 0 | 1852.8745 | 0 | 0 | 100 | 0 | 0 | 100 | 0 | 1752.8745 | 100 | 0 | 0 | 100 | 0 | 0 | 100 | 1752.8745 | 0 | 100 | 0 | 0 | 100 | 0 | 0 | 1852.8745 | 0 | 0 | 100 | 0
| Floor screed and insulation | 228800 | 40 | 251680 | 20 | 2000 | 0 | 0 | 0 | 2000 | 0 | 0 | 0 | 0 | 0 | 0 | 0 | 0 | 0 | 0 | 0 | 0 | 0 | 0 | 0 | 0 | 0 | 0 | 0 | 0 | 2000 | 0 | 0 | 0 | 0 | 0 | 0 | 0 | 0 | 0 | 0 | 0 | 0 | 0 | 0 | 0 | 0 | 0 | 0 | 0 | 253680 | 0 | 0 | 0 | 0 | 0 | 0 | 0 | 0 | 0 | 0 | 0 | 0 | 0 | 0 | 0 | 0 | 0 | 0 | 0 | 2000 | 0 | 0 | 0 | 0 | 0 | 0 | 0 | 0 | 0 | 0 | 0 | 0 | 0 | 0 | 0 | 0 | 0 | 0 | 0 | 253680 | 0 | 0 | 0 | 0 | 0 | 0 | 0 | 0 | 0 | 0 | 0 | 0 | 0 | 0 | 0 | 0 | 0 | 0 | 0 | 2000
| Raised Access Floors to office area | 499200 | 30 | 549120 | 15 | 1000 | 0 | 0 | 1000 | 0 | 550120 | 0 | 0 | 0 | 0 | 0 | 0 | 0 | 0 | 0 | 0 | 0 | 0 | 0 | 0 | 1000 | 0 | 0 | 0 | 0 | 0 | 0 | 0 | 0 | 0 | 0 | 0 | 0 | 0 | 0 | 550120 | 0 | 0 | 0 | 0 | 0 | 0 | 0 | 0 | 0 | 0 | 0 | 0 | 0 | 0 | 1000 | 0 | 0 | 0 | 0 | 0 | 0 | 0 | 0 | 0 | 0 | 0 | 0 | 0 | 0 | 550120 | 0 | 0 | 0 | 0 | 0 | 0 | 0 | 0 | 0 | 0 | 0 | 0 | 0 | 0 | 1000 | 0 | 0 | 0 | 0 | 0 | 0 | 0 | 0 | 0 | 0 | 0 | 0 | 0 | 0 | 550120 | 0 | 0 | 0 | 0 | 0 | 0 | 0 | 0 | 0 | 0
| Allowance for unspecified floor finish to office area | 449550 | 15 | 494505 | 1 | 12000 | 60000 | 60000 | 554505 | 60000 | 566505 | 12000 | 12000 | 12000 | 12000 | 12000 | 12000 | 12000 | 12000 | 12000 | 12000 | 12000 | 12000 | 12000 | 12000 | 506505 | 12000 | 12000 | 12000 | 12000 | 12000 | 12000 | 12000 | 12000 | 12000 | 12000 | 12000 | 12000 | 12000 | 12000 | 506505 | 12000 | 12000 | 12000 | 12000 | 12000 | 12000 | 12000 | 12000 | 12000 | 12000 | 12000 | 12000 | 12000 | 12000 | 506505 | 12000 | 12000 | 12000 | 12000 | 12000 | 12000 | 12000 | 12000 | 12000 | 12000 | 12000 | 12000 | 12000 | 12000 | 506505 | 12000 | 12000 | 12000 | 12000 | 12000 | 12000 | 12000 | 12000 | 12000 | 12000 | 12000 | 12000 | 12000 | 12000 | 506505 | 12000 | 12000 | 12000 | 12000 | 12000 | 12000 | 12000 | 12000 | 12000 | 12000 | 12000 | 12000 | 12000 | 12000 | 506505 | 12000 | 12000 | 12000 | 12000 | 12000 | 12000 | 12000 | 12000 | 12000 | 12000
| Floor tile 300 x 300 x 8.5mm tile (toilets) | 12775.2764 | 12 | 14052.804 | 3 | 500 | 500 | 1000 | 15052.804 | 500 | 1000 | 0 | 0 | 500 | 0 | 0 | 500 | 0 | 0 | 500 | 0 | 0 | 14552.804 | 0 | 0 | 500 | 0 | 0 | 500 | 0 | 0 | 500 | 0 | 0 | 14552.804 | 0 | 0 | 500 | 0 | 0 | 500 | 0 | 0 | 500 | 0 | 0 | 14552.804 | 0 | 0 | 500 | 0 | 0 | 500 | 0 | 0 | 500 | 0 | 0 | 14552.804 | 0 | 0 | 500 | 0 | 0 | 500 | 0 | 0 | 500 | 0 | 0 | 14552.804 | 0 | 0 | 500 | 0 | 0 | 500 | 0 | 0 | 500 | 0 | 0 | 14552.804 | 0 | 0 | 500 | 0 | 0 | 500 | 0 | 0 | 500 | 0 | 0 | 14552.804 | 0 | 0 | 500 | 0 | 0 | 500 | 0 | 0 | 500 | 0 | 0 | 14552.804 | 0 | 0 | 500 | 0
| Heavy contract carpet tiles (circulation area) | 18763.6872 | 12 | 20640.0559 | 1 | 500 | 2500 | 2500 | 23140.0559 | 2500 | 3000 | 500 | 500 | 500 | 500 | 500 | 500 | 500 | 500 | 500 | 500 | 500 | 21140.0559 | 500 | 500 | 500 | 500 | 500 | 500 | 500 | 500 | 500 | 500 | 500 | 21140.0559 | 500 | 500 | 500 | 500 | 500 | 500 | 500 | 500 | 500 | 500 | 500 | 21140.0559 | 500 | 500 | 500 | 500 | 500 | 500 | 500 | 500 | 500 | 500 | 500 | 21140.0559 | 500 | 500 | 500 | 500 | 500 | 500 | 500 | 500 | 500 | 500 | 500 | 21140.0559 | 500 | 500 | 500 | 500 | 500 | 500 | 500 | 500 | 500 | 500 | 500 | 21140.0559 | 500 | 500 | 500 | 500 | 500 | 500 | 500 | 500 | 500 | 500 | 500 | 21140.0559 | 500 | 500 | 500 | 500 | 500 | 500 | 500 | 500 | 500 | 500 | 500 | 21140.0559 | 500 | 500 | 500 | 500
| Skirting boards; 100mm MDF skirting; Dulux eggshell white | 20280.7513 | 30 | 22308.8264 | 18 | 1000 | 0 | 0 | 0 | 1000 | 22308.8264 | 0 | 0 | 0 | 0 | 0 | 0 | 0 | 0 | 0 | 0 | 0 | 0 | 0 | 0 | 0 | 0 | 0 | 1000 | 0 | 0 | 0 | 0 | 0 | 0 | 0 | 0 | 0 | 0 | 0 | 22308.8264 | 0 | 0 | 0 | 0 | 0 | 1000 | 0 | 0 | 0 | 0 | 0 | 0 | 0 | 0 | 0 | 0 | 0 | 0 | 0 | 0 | 0 | 0 | 0 | 1000 | 0 | 0 | 0 | 0 | 0 | 22308.8264 | 0 | 0 | 0 | 0 | 0 | 0 | 0 | 0 | 0 | 0 | 0 | 1000 | 0 | 0 | 0 | 0 | 0 | 0 | 0 | 0 | 0 | 0 | 0 | 0 | 0 | 0 | 0 | 0 | 0 | 23308.8264 | 0 | 0 | 0 | 0 | 0 | 0 | 0 | 0 | 0 | 0
| Painted concrete to plant room floor | 2460 | 8 | 2706 | 3 | 100 | 100 | 2906 | 200 | 2806 | 200 | 0 | 0 | 100 | 0 | 0 | 100 | 0 | 2706 | 100 | 0 | 0 | 100 | 0 | 0 | 100 | 2706 | 0 | 100 | 0 | 0 | 100 | 0 | 0 | 2806 | 0 | 0 | 100 | 0 | 0 | 100 | 0 | 2706 | 100 | 0 | 0 | 100 | 0 | 0 | 100 | 2706 | 0 | 100 | 0 | 0 | 100 | 0 | 0 | 2806 | 0 | 0 | 100 | 0 | 0 | 100 | 0 | 2706 | 100 | 0 | 0 | 100 | 0 | 0 | 100 | 2706 | 0 | 100 | 0 | 0 | 100 | 0 | 0 | 2806 | 0 | 0 | 100 | 0 | 0 | 100 | 0 | 2706 | 100 | 0 | 0 | 100 | 0 | 0 | 100 | 2706 | 0 | 100 | 0 | 0 | 100 | 0 | 0 | 2806 | 0 | 0 | 100 | 0
| Allowance for Mat wells | 1500 | 5 | 1650 | 5 | 1 | 1651 | 1651 | 1651 | 1651 | 3302 | 0 | 0 | 0 | 0 | 1651 | 0 | 0 | 0 | 0 | 1651 | 0 | 0 | 0 | 0 | 1651 | 0 | 0 | 0 | 0 | 1651 | 0 | 0 | 0 | 0 | 1651 | 0 | 0 | 0 | 0 | 1651 | 0 | 0 | 0 | 0 | 1651 | 0 | 0 | 0 | 0 | 1651 | 0 | 0 | 0 | 0 | 1651 | 0 | 0 | 0 | 0 | 1651 | 0 | 0 | 0 | 0 | 1651 | 0 | 0 | 0 | 0 | 1651 | 0 | 0 | 0 | 0 | 1651 | 0 | 0 | 0 | 0 | 1651 | 0 | 0 | 0 | 0 | 1651 | 0 | 0 | 0 | 0 | 1651 | 0 | 0 | 0 | 0 | 1651 | 0 | 0 | 0 | 0 | 1651 | 0 | 0 | 0 | 0 | 1651 | 0 | 0 | 0 | 0 | 1651
| Paint to exposed soffit | 280800 | 8 | 308880 | 3 | 100 | 100 | 309080 | 200 | 308980 | 200 | 0 | 0 | 100 | 0 | 0 | 100 | 0 | 308880 | 100 | 0 | 0 | 100 | 0 | 0 | 100 | 308880 | 0 | 100 | 0 | 0 | 100 | 0 | 0 | 308980 | 0 | 0 | 100 | 0 | 0 | 100 | 0 | 308880 | 100 | 0 | 0 | 100 | 0 | 0 | 100 | 308880 | 0 | 100 | 0 | 0 | 100 | 0 | 0 | 308980 | 0 | 0 | 100 | 0 | 0 | 100 | 0 | 308880 | 100 | 0 | 0 | 100 | 0 | 0 | 100 | 308880 | 0 | 100 | 0 | 0 | 100 | 0 | 0 | 308980 | 0 | 0 | 100 | 0 | 0 | 100 | 0 | 308880 | 100 | 0 | 0 | 100 | 0 | 0 | 100 | 308880 | 0 | 100 | 0 | 0 | 100 | 0 | 0 | 308980 | 0 | 0 | 100 | 0
| Spray to basement ceiling | 1640 | 8 | 1804 | 3 | 100 | 100 | 2004 | 200 | 1904 | 200 | 0 | 0 | 100 | 0 | 0 | 100 | 0 | 1804 | 100 | 0 | 0 | 100 | 0 | 0 | 100 | 1804 | 0 | 100 | 0 | 0 | 100 | 0 | 0 | 1904 | 0 | 0 | 100 | 0 | 0 | 100 | 0 | 1804 | 100 | 0 | 0 | 100 | 0 | 0 | 100 | 1804 | 0 | 100 | 0 | 0 | 100 | 0 | 0 | 1904 | 0 | 0 | 100 | 0 | 0 | 100 | 0 | 1804 | 100 | 0 | 0 | 100 | 0 | 0 | 100 | 1804 | 0 | 100 | 0 | 0 | 100 | 0 | 0 | 1904 | 0 | 0 | 100 | 0 | 0 | 100 | 0 | 1804 | 100 | 0 | 0 | 100 | 0 | 0 | 100 | 1804 | 0 | 100 | 0 | 0 | 100 | 0 | 0 | 1904 | 0 | 0 | 100 | 0
| Kitchen units; semi gloss; with Bosch appliances and S/S Sink | 5800 | 10 | 6380 | 2 | 350 | 700 | 7430 | 700 | 7430 | 7430 | 0 | 350 | 0 | 350 | 0 | 350 | 0 | 350 | 0 | 6730 | 0 | 350 | 0 | 350 | 0 | 350 | 0 | 350 | 0 | 6730 | 0 | 350 | 0 | 350 | 0 | 350 | 0 | 350 | 0 | 6730 | 0 | 350 | 0 | 350 | 0 | 350 | 0 | 350 | 0 | 6730 | 0 | 350 | 0 | 350 | 0 | 350 | 0 | 350 | 0 | 6730 | 0 | 350 | 0 | 350 | 0 | 350 | 0 | 350 | 0 | 6730 | 0 | 350 | 0 | 350 | 0 | 350 | 0 | 350 | 0 | 6730 | 0 | 350 | 0 | 350 | 0 | 350 | 0 | 350 | 0 | 6730 | 0 | 350 | 0 | 350 | 0 | 350 | 0 | 350 | 0 | 6730 | 0 | 350 | 0 | 350 | 0 | 350 | 0 | 350 | 0 | 6730
| Tea Points | 30000 | 10 | 33000 | 1 | 150 | 750 | 33750 | 750 | 33750 | 33900 | 150 | 150 | 150 | 150 | 150 | 150 | 150 | 150 | 150 | 33150 | 150 | 150 | 150 | 150 | 150 | 150 | 150 | 150 | 150 | 33150 | 150 | 150 | 150 | 150 | 150 | 150 | 150 | 150 | 150 | 33150 | 150 | 150 | 150 | 150 | 150 | 150 | 150 | 150 | 150 | 33150 | 150 | 150 | 150 | 150 | 150 | 150 | 150 | 150 | 150 | 33150 | 150 | 150 | 150 | 150 | 150 | 150 | 150 | 150 | 150 | 33150 | 150 | 150 | 150 | 150 | 150 | 150 | 150 | 150 | 150 | 33150 | 150 | 150 | 150 | 150 | 150 | 150 | 150 | 150 | 150 | 33150 | 150 | 150 | 150 | 150 | 150 | 150 | 150 | 150 | 150 | 33150 | 150 | 150 | 150 | 150 | 150 | 150 | 150 | 150 | 150 | 33150
| Allowance for directional signage | 10000 | 6 | 11000 | 2 | 500 | 1000 | 12500 | 12000 | 12500 | 12500 | 0 | 500 | 0 | 500 | 0 | 11500 | 0 | 500 | 0 | 500 | 0 | 11500 | 0 | 500 | 0 | 500 | 0 | 11500 | 0 | 500 | 0 | 500 | 0 | 11500 | 0 | 500 | 0 | 500 | 0 | 11500 | 0 | 500 | 0 | 500 | 0 | 11500 | 0 | 500 | 0 | 500 | 0 | 11500 | 0 | 500 | 0 | 500 | 0 | 11500 | 0 | 500 | 0 | 500 | 0 | 11500 | 0 | 500 | 0 | 500 | 0 | 11500 | 0 | 500 | 0 | 500 | 0 | 11500 | 0 | 500 | 0 | 500 | 0 | 11500 | 0 | 500 | 0 | 500 | 0 | 11500 | 0 | 500 | 0 | 500 | 0 | 11500 | 0 | 500 | 0 | 500 | 0 | 11500 | 0 | 500 | 0 | 500 | 0 | 11500 | 0 | 500 | 0 | 500
| Cycle storage | 10000 | 30 | 11000 | 8 | 500 | 0 | 500 | 0 | 500 | 11000 | 0 | 0 | 0 | 0 | 0 | 0 | 0 | 500 | 0 | 0 | 0 | 0 | 0 | 0 | 0 | 500 | 0 | 0 | 0 | 0 | 0 | 0 | 0 | 500 | 0 | 0 | 0 | 0 | 0 | 11000 | 0 | 500 | 0 | 0 | 0 | 0 | 0 | 0 | 0 | 500 | 0 | 0 | 0 | 0 | 0 | 0 | 0 | 500 | 0 | 0 | 0 | 0 | 0 | 0 | 0 | 500 | 0 | 0 | 0 | 11000 | 0 | 0 | 0 | 500 | 0 | 0 | 0 | 0 | 0 | 0 | 0 | 500 | 0 | 0 | 0 | 0 | 0 | 0 | 0 | 500 | 0 | 0 | 0 | 0 | 0 | 0 | 0 | 500 | 0 | 11000 | 0 | 0 | 0 | 0 | 0 | 500 | 0 | 0 | 0 | 0
| Toilet cubicles specification tbc | 82800 | 12 | 91080 | 3 | 600 | 600 | 1200 | 92280 | 600 | 1200 | 0 | 0 | 600 | 0 | 0 | 600 | 0 | 0 | 600 | 0 | 0 | 91680 | 0 | 0 | 600 | 0 | 0 | 600 | 0 | 0 | 600 | 0 | 0 | 91680 | 0 | 0 | 600 | 0 | 0 | 600 | 0 | 0 | 600 | 0 | 0 | 91680 | 0 | 0 | 600 | 0 | 0 | 600 | 0 | 0 | 600 | 0 | 0 | 91680 | 0 | 0 | 600 | 0 | 0 | 600 | 0 | 0 | 600 | 0 | 0 | 91680 | 0 | 0 | 600 | 0 | 0 | 600 | 0 | 0 | 600 | 0 | 0 | 91680 | 0 | 0 | 600 | 0 | 0 | 600 | 0 | 0 | 600 | 0 | 0 | 91680 | 0 | 0 | 600 | 0 | 0 | 600 | 0 | 0 | 600 | 0 | 0 | 91680 | 0 | 0 | 600 | 0
| IPS panels for toilets | 26482.0834 | 12 | 29130.2917 | 2 | 125 | 250 | 375 | 29380.2917 | 375 | 375 | 0 | 125 | 0 | 125 | 0 | 125 | 0 | 125 | 0 | 125 | 0 | 29255.2917 | 0 | 125 | 0 | 125 | 0 | 125 | 0 | 125 | 0 | 125 | 0 | 29255.2917 | 0 | 125 | 0 | 125 | 0 | 125 | 0 | 125 | 0 | 125 | 0 | 29255.2917 | 0 | 125 | 0 | 125 | 0 | 125 | 0 | 125 | 0 | 125 | 0 | 29255.2917 | 0 | 125 | 0 | 125 | 0 | 125 | 0 | 125 | 0 | 125 | 0 | 29255.2917 | 0 | 125 | 0 | 125 | 0 | 125 | 0 | 125 | 0 | 125 | 0 | 29255.2917 | 0 | 125 | 0 | 125 | 0 | 125 | 0 | 125 | 0 | 125 | 0 | 29255.2917 | 0 | 125 | 0 | 125 | 0 | 125 | 0 | 125 | 0 | 125 | 0 | 29255.2917 | 0 | 125 | 0 | 125
| Mirrors | 12000 | 8 | 13200 | 2 | 350 | 700 | 14250 | 700 | 14250 | 1050 | 0 | 350 | 0 | 350 | 0 | 350 | 0 | 13550 | 0 | 350 | 0 | 350 | 0 | 350 | 0 | 13550 | 0 | 350 | 0 | 350 | 0 | 350 | 0 | 13550 | 0 | 350 | 0 | 350 | 0 | 350 | 0 | 13550 | 0 | 350 | 0 | 350 | 0 | 350 | 0 | 13550 | 0 | 350 | 0 | 350 | 0 | 350 | 0 | 13550 | 0 | 350 | 0 | 350 | 0 | 350 | 0 | 13550 | 0 | 350 | 0 | 350 | 0 | 350 | 0 | 13550 | 0 | 350 | 0 | 350 | 0 | 350 | 0 | 13550 | 0 | 350 | 0 | 350 | 0 | 350 | 0 | 13550 | 0 | 350 | 0 | 350 | 0 | 350 | 0 | 13550 | 0 | 350 | 0 | 350 | 0 | 350 | 0 | 13550 | 0 | 350 | 0 | 350
| All the desks etc on the ground floor - customer service section | 85000 | 18 | 93500 | 1 | 1000 | 5000 | 5000 | 5000 | 98500 | 6000 | 1000 | 1000 | 1000 | 1000 | 1000 | 1000 | 1000 | 1000 | 1000 | 1000 | 1000 | 1000 | 1000 | 1000 | 1000 | 1000 | 1000 | 94500 | 1000 | 1000 | 1000 | 1000 | 1000 | 1000 | 1000 | 1000 | 1000 | 1000 | 1000 | 1000 | 1000 | 1000 | 1000 | 1000 | 1000 | 94500 | 1000 | 1000 | 1000 | 1000 | 1000 | 1000 | 1000 | 1000 | 1000 | 1000 | 1000 | 1000 | 1000 | 1000 | 1000 | 1000 | 1000 | 94500 | 1000 | 1000 | 1000 | 1000 | 1000 | 1000 | 1000 | 1000 | 1000 | 1000 | 1000 | 1000 | 1000 | 1000 | 1000 | 1000 | 1000 | 94500 | 1000 | 1000 | 1000 | 1000 | 1000 | 1000 | 1000 | 1000 | 1000 | 1000 | 1000 | 1000 | 1000 | 1000 | 1000 | 1000 | 1000 | 94500 | 1000 | 1000 | 1000 | 1000 | 1000 | 1000 | 1000 | 1000 | 1000 | 1000
| Allowance for extra fittings to disabled toilets | 15000 | 12 | 15000 | 3 | 200 | 200 | 400 | 15400 | 200 | 400 | 0 | 0 | 200 | 0 | 0 | 200 | 0 | 0 | 200 | 0 | 0 | 15200 | 0 | 0 | 200 | 0 | 0 | 200 | 0 | 0 | 200 | 0 | 0 | 15200 | 0 | 0 | 200 | 0 | 0 | 200 | 0 | 0 | 200 | 0 | 0 | 15200 | 0 | 0 | 200 | 0 | 0 | 200 | 0 | 0 | 200 | 0 | 0 | 15200 | 0 | 0 | 200 | 0 | 0 | 200 | 0 | 0 | 200 | 0 | 0 | 15200 | 0 | 0 | 200 | 0 | 0 | 200 | 0 | 0 | 200 | 0 | 0 | 15200 | 0 | 0 | 200 | 0 | 0 | 200 | 0 | 0 | 200 | 0 | 0 | 15200 | 0 | 0 | 200 | 0 | 0 | 200 | 0 | 0 | 200 | 0 | 0 | 15200 | 0 | 0 | 200 | 0
| Allownance for furniture fit out to cat B | 2130000 | 18 | 2343000 | 3 | 15000 | 15000 | 30000 | 30000 | 2358000 | 30000 | 0 | 0 | 15000 | 0 | 0 | 15000 | 0 | 0 | 15000 | 0 | 0 | 15000 | 0 | 0 | 15000 | 0 | 0 | 2358000 | 0 | 0 | 15000 | 0 | 0 | 15000 | 0 | 0 | 15000 | 0 | 0 | 15000 | 0 | 0 | 15000 | 0 | 0 | 2358000 | 0 | 0 | 15000 | 0 | 0 | 15000 | 0 | 0 | 15000 | 0 | 0 | 15000 | 0 | 0 | 15000 | 0 | 0 | 2358000 | 0 | 0 | 15000 | 0 | 0 | 15000 | 0 | 0 | 15000 | 0 | 0 | 15000 | 0 | 0 | 15000 | 0 | 0 | 2358000 | 0 | 0 | 15000 | 0 | 0 | 15000 | 0 | 0 | 15000 | 0 | 0 | 15000 | 0 | 0 | 15000 | 0 | 0 | 2358000 | 0 | 0 | 15000 | 0 | 0 | 15000 | 0 | 0 | 15000 | 0
| WCs; Unspecified | 25550 | 15 | 28105 | 3 | 1000 | 1000 | 2000 | 30105 | 1000 | 30105 | 0 | 0 | 1000 | 0 | 0 | 1000 | 0 | 0 | 1000 | 0 | 0 | 1000 | 0 | 0 | 29105 | 0 | 0 | 1000 | 0 | 0 | 1000 | 0 | 0 | 1000 | 0 | 0 | 1000 | 0 | 0 | 29105 | 0 | 0 | 1000 | 0 | 0 | 1000 | 0 | 0 | 1000 | 0 | 0 | 1000 | 0 | 0 | 29105 | 0 | 0 | 1000 | 0 | 0 | 1000 | 0 | 0 | 1000 | 0 | 0 | 1000 | 0 | 0 | 29105 | 0 | 0 | 1000 | 0 | 0 | 1000 | 0 | 0 | 1000 | 0 | 0 | 1000 | 0 | 0 | 29105 | 0 | 0 | 1000 | 0 | 0 | 1000 | 0 | 0 | 1000 | 0 | 0 | 1000 | 0 | 0 | 29105 | 0 | 0 | 1000 | 0 | 0 | 1000 | 0 | 0 | 1000 | 0
| Wash hand Basins; unspecified | 18250 | 15 | 20075 | 3 | 1000 | 1000 | 2000 | 22075 | 1000 | 22075 | 0 | 0 | 1000 | 0 | 0 | 1000 | 0 | 0 | 1000 | 0 | 0 | 1000 | 0 | 0 | 21075 | 0 | 0 | 1000 | 0 | 0 | 1000 | 0 | 0 | 1000 | 0 | 0 | 1000 | 0 | 0 | 21075 | 0 | 0 | 1000 | 0 | 0 | 1000 | 0 | 0 | 1000 | 0 | 0 | 1000 | 0 | 0 | 21075 | 0 | 0 | 1000 | 0 | 0 | 1000 | 0 | 0 | 1000 | 0 | 0 | 1000 | 0 | 0 | 21075 | 0 | 0 | 1000 | 0 | 0 | 1000 | 0 | 0 | 1000 | 0 | 0 | 1000 | 0 | 0 | 21075 | 0 | 0 | 1000 | 0 | 0 | 1000 | 0 | 0 | 1000 | 0 | 0 | 1000 | 0 | 0 | 21075 | 0 | 0 | 1000 | 0 | 0 | 1000 | 0 | 0 | 1000 | 0
| Urinals; unspecified | 8400 | 15 | 9240 | 3 | 500 | 500 | 1000 | 10240 | 500 | 10240 | 0 | 0 | 500 | 0 | 0 | 500 | 0 | 0 | 500 | 0 | 0 | 500 | 0 | 0 | 9740 | 0 | 0 | 500 | 0 | 0 | 500 | 0 | 0 | 500 | 0 | 0 | 500 | 0 | 0 | 9740 | 0 | 0 | 500 | 0 | 0 | 500 | 0 | 0 | 500 | 0 | 0 | 500 | 0 | 0 | 9740 | 0 | 0 | 500 | 0 | 0 | 500 | 0 | 0 | 500 | 0 | 0 | 500 | 0 | 0 | 9740 | 0 | 0 | 500 | 0 | 0 | 500 | 0 | 0 | 500 | 0 | 0 | 500 | 0 | 0 | 9740 | 0 | 0 | 500 | 0 | 0 | 500 | 0 | 0 | 500 | 0 | 0 | 500 | 0 | 0 | 9740 | 0 | 0 | 500 | 0 | 0 | 500 | 0 | 0 | 500 | 0
| Hand dryers | 12000 | 8 | 13200 | 2 | 600 | 1200 | 15000 | 1200 | 15000 | 1800 | 0 | 600 | 0 | 600 | 0 | 600 | 0 | 13800 | 0 | 600 | 0 | 600 | 0 | 600 | 0 | 13800 | 0 | 600 | 0 | 600 | 0 | 600 | 0 | 13800 | 0 | 600 | 0 | 600 | 0 | 600 | 0 | 13800 | 0 | 600 | 0 | 600 | 0 | 600 | 0 | 13800 | 0 | 600 | 0 | 600 | 0 | 600 | 0 | 13800 | 0 | 600 | 0 | 600 | 0 | 600 | 0 | 13800 | 0 | 600 | 0 | 600 | 0 | 600 | 0 | 13800 | 0 | 600 | 0 | 600 | 0 | 600 | 0 | 13800 | 0 | 600 | 0 | 600 | 0 | 600 | 0 | 13800 | 0 | 600 | 0 | 600 | 0 | 600 | 0 | 13800 | 0 | 600 | 0 | 600 | 0 | 600 | 0 | 13800 | 0 | 600 | 0 | 600
| Commercial kitchen sink | 1200 | 15 | 1320 | 3 | 500 | 500 | 1000 | 2320 | 500 | 2320 | 0 | 0 | 500 | 0 | 0 | 500 | 0 | 0 | 500 | 0 | 0 | 500 | 0 | 0 | 1820 | 0 | 0 | 500 | 0 | 0 | 500 | 0 | 0 | 500 | 0 | 0 | 500 | 0 | 0 | 1820 | 0 | 0 | 500 | 0 | 0 | 500 | 0 | 0 | 500 | 0 | 0 | 500 | 0 | 0 | 1820 | 0 | 0 | 500 | 0 | 0 | 500 | 0 | 0 | 500 | 0 | 0 | 500 | 0 | 0 | 1820 | 0 | 0 | 500 | 0 | 0 | 500 | 0 | 0 | 500 | 0 | 0 | 500 | 0 | 0 | 1820 | 0 | 0 | 500 | 0 | 0 | 500 | 0 | 0 | 500 | 0 | 0 | 500 | 0 | 0 | 1820 | 0 | 0 | 500 | 0 | 0 | 500 | 0 | 0 | 500 | 0
| Dishwasher | 1500 | 12 | 1650 | 3 | 500 | 500 | 1000 | 2650 | 500 | 1000 | 0 | 0 | 500 | 0 | 0 | 500 | 0 | 0 | 500 | 0 | 0 | 2150 | 0 | 0 | 500 | 0 | 0 | 500 | 0 | 0 | 500 | 0 | 0 | 2150 | 0 | 0 | 500 | 0 | 0 | 500 | 0 | 0 | 500 | 0 | 0 | 2150 | 0 | 0 | 500 | 0 | 0 | 500 | 0 | 0 | 500 | 0 | 0 | 2150 | 0 | 0 | 500 | 0 | 0 | 500 | 0 | 0 | 500 | 0 | 0 | 2150 | 0 | 0 | 500 | 0 | 0 | 500 | 0 | 0 | 500 | 0 | 0 | 2150 | 0 | 0 | 500 | 0 | 0 | 500 | 0 | 0 | 500 | 0 | 0 | 2150 | 0 | 0 | 500 | 0 | 0 | 500 | 0 | 0 | 500 | 0 | 0 | 2150 | 0 | 0 | 500 | 0
| Water installation complete; primary and secondary distribution | 260000 | 60 | 286000 | 2 | 500 | 1000 | 1500 | 1000 | 1500 | 1500 | 0 | 500 | 0 | 500 | 0 | 500 | 0 | 500 | 0 | 500 | 0 | 500 | 0 | 500 | 0 | 500 | 0 | 500 | 0 | 500 | 0 | 500 | 0 | 500 | 0 | 500 | 0 | 500 | 0 | 500 | 0 | 500 | 0 | 500 | 0 | 500 | 0 | 500 | 0 | 500 | 0 | 500 | 0 | 500 | 0 | 500 | 0 | 500 | 0 | 500 | 0 | 500 | 0 | 500 | 0 | 500 | 0 | 500 | 0 | 286500 | 0 | 500 | 0 | 500 | 0 | 500 | 0 | 500 | 0 | 500 | 0 | 500 | 0 | 500 | 0 | 500 | 0 | 500 | 0 | 500 | 0 | 500 | 0 | 500 | 0 | 500 | 0 | 500 | 0 | 500 | 0 | 500 | 0 | 500 | 0 | 500 | 0 | 500 | 0 | 500
| Water installation to kitchen | 5000 | 60 | 5500 | 5 | 350 | 350 | 350 | 350 | 350 | 700 | 0 | 0 | 0 | 0 | 350 | 0 | 0 | 0 | 0 | 350 | 0 | 0 | 0 | 0 | 350 | 0 | 0 | 0 | 0 | 350 | 0 | 0 | 0 | 0 | 350 | 0 | 0 | 0 | 0 | 350 | 0 | 0 | 0 | 0 | 350 | 0 | 0 | 0 | 0 | 350 | 0 | 0 | 0 | 0 | 350 | 0 | 0 | 0 | 0 | 350 | 0 | 0 | 0 | 0 | 350 | 0 | 0 | 0 | 0 | 5850 | 0 | 0 | 0 | 0 | 350 | 0 | 0 | 0 | 0 | 350 | 0 | 0 | 0 | 0 | 350 | 0 | 0 | 0 | 0 | 350 | 0 | 0 | 0 | 0 | 350 | 0 | 0 | 0 | 0 | 350 | 0 | 0 | 0 | 0 | 350 | 0 | 0 | 0 | 0 | 350
| Rainwater installation | 52000 | 60 | 57200 | 1 | 1000 | 5000 | 5000 | 5000 | 5000 | 6000 | 1000 | 1000 | 1000 | 1000 | 1000 | 1000 | 1000 | 1000 | 1000 | 1000 | 1000 | 1000 | 1000 | 1000 | 1000 | 1000 | 1000 | 1000 | 1000 | 1000 | 1000 | 1000 | 1000 | 1000 | 1000 | 1000 | 1000 | 1000 | 1000 | 1000 | 1000 | 1000 | 1000 | 1000 | 1000 | 1000 | 1000 | 1000 | 1000 | 1000 | 1000 | 1000 | 1000 | 1000 | 1000 | 1000 | 1000 | 1000 | 1000 | 1000 | 1000 | 1000 | 1000 | 1000 | 1000 | 1000 | 1000 | 1000 | 1000 | 58200 | 1000 | 1000 | 1000 | 1000 | 1000 | 1000 | 1000 | 1000 | 1000 | 1000 | 1000 | 1000 | 1000 | 1000 | 1000 | 1000 | 1000 | 1000 | 1000 | 1000 | 1000 | 1000 | 1000 | 1000 | 1000 | 1000 | 1000 | 1000 | 1000 | 1000 | 1000 | 1000 | 1000 | 1000 | 1000 | 1000 | 1000 | 1000 | 1000 | 1000
| Soil and waste installations | 156000 | 60 | 171600 | 2 | 1000 | 2000 | 3000 | 2000 | 3000 | 3000 | 0 | 1000 | 0 | 1000 | 0 | 1000 | 0 | 1000 | 0 | 1000 | 0 | 1000 | 0 | 1000 | 0 | 1000 | 0 | 1000 | 0 | 1000 | 0 | 1000 | 0 | 1000 | 0 | 1000 | 0 | 1000 | 0 | 1000 | 0 | 1000 | 0 | 1000 | 0 | 1000 | 0 | 1000 | 0 | 1000 | 0 | 1000 | 0 | 1000 | 0 | 1000 | 0 | 1000 | 0 | 1000 | 0 | 1000 | 0 | 1000 | 0 | 1000 | 0 | 1000 | 0 | 172600 | 0 | 1000 | 0 | 1000 | 0 | 1000 | 0 | 1000 | 0 | 1000 | 0 | 1000 | 0 | 1000 | 0 | 1000 | 0 | 1000 | 0 | 1000 | 0 | 1000 | 0 | 1000 | 0 | 1000 | 0 | 1000 | 0 | 1000 | 0 | 1000 | 0 | 1000 | 0 | 1000 | 0 | 1000 | 0 | 1000
| Drainage to basement | 8200 | 60 | 9020 | 3 | 3500 | 3500 | 7000 | 7000 | 3500 | 7000 | 0 | 0 | 3500 | 0 | 0 | 3500 | 0 | 0 | 3500 | 0 | 0 | 3500 | 0 | 0 | 3500 | 0 | 0 | 3500 | 0 | 0 | 3500 | 0 | 0 | 3500 | 0 | 0 | 3500 | 0 | 0 | 3500 | 0 | 0 | 3500 | 0 | 0 | 3500 | 0 | 0 | 3500 | 0 | 0 | 3500 | 0 | 0 | 3500 | 0 | 0 | 3500 | 0 | 0 | 3500 | 0 | 0 | 3500 | 0 | 0 | 3500 | 0 | 0 | 12520 | 0 | 0 | 3500 | 0 | 0 | 3500 | 0 | 0 | 3500 | 0 | 0 | 3500 | 0 | 0 | 3500 | 0 | 0 | 3500 | 0 | 0 | 3500 | 0 | 0 | 3500 | 0 | 0 | 3500 | 0 | 0 | 3500 | 0 | 0 | 3500 | 0 | 0 | 3500 | 0 | 0 | 3500 | 0
| CHP Plant Allowance | 260000 | 60 | 286000 | 1 | 5000 | 25000 | 25000 | 25000 | 25000 | 30000 | 5000 | 5000 | 5000 | 5000 | 5000 | 5000 | 5000 | 5000 | 5000 | 5000 | 5000 | 5000 | 5000 | 5000 | 5000 | 5000 | 5000 | 5000 | 5000 | 5000 | 5000 | 5000 | 5000 | 5000 | 5000 | 5000 | 5000 | 5000 | 5000 | 5000 | 5000 | 5000 | 5000 | 5000 | 5000 | 5000 | 5000 | 5000 | 5000 | 5000 | 5000 | 5000 | 5000 | 5000 | 5000 | 5000 | 5000 | 5000 | 5000 | 5000 | 5000 | 5000 | 5000 | 5000 | 5000 | 5000 | 5000 | 5000 | 5000 | 291000 | 5000 | 5000 | 5000 | 5000 | 5000 | 5000 | 5000 | 5000 | 5000 | 5000 | 5000 | 5000 | 5000 | 5000 | 5000 | 5000 | 5000 | 5000 | 5000 | 5000 | 5000 | 5000 | 5000 | 5000 | 5000 | 5000 | 5000 | 5000 | 5000 | 5000 | 5000 | 5000 | 5000 | 5000 | 5000 | 5000 | 5000 | 5000 | 5000 | 5000
| Water source heat pump | 156000 | 40 | 171600 | 1 | 2500 | 12500 | 12500 | 12500 | 12500 | 15000 | 2500 | 2500 | 2500 | 2500 | 2500 | 2500 | 2500 | 2500 | 2500 | 2500 | 2500 | 2500 | 2500 | 2500 | 2500 | 2500 | 2500 | 2500 | 2500 | 2500 | 2500 | 2500 | 2500 | 2500 | 2500 | 2500 | 2500 | 2500 | 2500 | 2500 | 2500 | 2500 | 2500 | 2500 | 2500 | 2500 | 2500 | 2500 | 2500 | 174100 | 2500 | 2500 | 2500 | 2500 | 2500 | 2500 | 2500 | 2500 | 2500 | 2500 | 2500 | 2500 | 2500 | 2500 | 2500 | 2500 | 2500 | 2500 | 2500 | 2500 | 2500 | 2500 | 2500 | 2500 | 2500 | 2500 | 2500 | 2500 | 2500 | 2500 | 2500 | 2500 | 2500 | 2500 | 2500 | 2500 | 2500 | 2500 | 2500 | 174100 | 2500 | 2500 | 2500 | 2500 | 2500 | 2500 | 2500 | 2500 | 2500 | 2500 | 2500 | 2500 | 2500 | 2500 | 2500 | 2500 | 2500 | 2500 | 2500 | 2500
| Underfloor Heating System Installation - perimeter trench Installation | 572000 | 30 | 629200 | 3 | 4500 | 4500 | 9000 | 9000 | 4500 | 638200 | 0 | 0 | 4500 | 0 | 0 | 4500 | 0 | 0 | 4500 | 0 | 0 | 4500 | 0 | 0 | 4500 | 0 | 0 | 4500 | 0 | 0 | 4500 | 0 | 0 | 4500 | 0 | 0 | 4500 | 0 | 0 | 633700 | 0 | 0 | 4500 | 0 | 0 | 4500 | 0 | 0 | 4500 | 0 | 0 | 4500 | 0 | 0 | 4500 | 0 | 0 | 4500 | 0 | 0 | 4500 | 0 | 0 | 4500 | 0 | 0 | 4500 | 0 | 0 | 633700 | 0 | 0 | 4500 | 0 | 0 | 4500 | 0 | 0 | 4500 | 0 | 0 | 4500 | 0 | 0 | 4500 | 0 | 0 | 4500 | 0 | 0 | 4500 | 0 | 0 | 4500 | 0 | 0 | 4500 | 0 | 0 | 633700 | 0 | 0 | 4500 | 0 | 0 | 4500 | 0 | 0 | 4500 | 0
| Ventilation to plant room and basement | 42500 | 45 | 46750 | 2 | 500 | 1000 | 1500 | 1000 | 1500 | 1500 | 0 | 500 | 0 | 500 | 0 | 500 | 0 | 500 | 0 | 500 | 0 | 500 | 0 | 500 | 0 | 500 | 0 | 500 | 0 | 500 | 0 | 500 | 0 | 500 | 0 | 500 | 0 | 500 | 0 | 500 | 0 | 500 | 0 | 500 | 0 | 500 | 0 | 500 | 0 | 500 | 0 | 500 | 0 | 500 | 46750 | 500 | 0 | 500 | 0 | 500 | 0 | 500 | 0 | 500 | 0 | 500 | 0 | 500 | 0 | 500 | 0 | 500 | 0 | 500 | 0 | 500 | 0 | 500 | 0 | 500 | 0 | 500 | 0 | 500 | 0 | 500 | 0 | 500 | 0 | 500 | 0 | 500 | 0 | 500 | 0 | 500 | 0 | 500 | 0 | 47250 | 0 | 500 | 0 | 500 | 0 | 500 | 0 | 500 | 0 | 500
| Heat recovery air handling plant | 156000 | 35 | 171600 | 1 | 2000 | 10000 | 10000 | 10000 | 10000 | 12000 | 2000 | 2000 | 2000 | 2000 | 2000 | 2000 | 2000 | 2000 | 2000 | 2000 | 2000 | 2000 | 2000 | 2000 | 2000 | 2000 | 2000 | 2000 | 2000 | 2000 | 2000 | 2000 | 2000 | 2000 | 2000 | 2000 | 2000 | 2000 | 2000 | 2000 | 2000 | 2000 | 2000 | 2000 | 173600 | 2000 | 2000 | 2000 | 2000 | 2000 | 2000 | 2000 | 2000 | 2000 | 2000 | 2000 | 2000 | 2000 | 2000 | 2000 | 2000 | 2000 | 2000 | 2000 | 2000 | 2000 | 2000 | 2000 | 2000 | 2000 | 2000 | 2000 | 2000 | 2000 | 2000 | 2000 | 2000 | 2000 | 2000 | 173600 | 2000 | 2000 | 2000 | 2000 | 2000 | 2000 | 2000 | 2000 | 2000 | 2000 | 2000 | 2000 | 2000 | 2000 | 2000 | 2000 | 2000 | 2000 | 2000 | 2000 | 2000 | 2000 | 2000 | 2000 | 2000 | 2000 | 2000 | 2000 | 2000 | 2000
| Air conditioning installation | 270400 | 30 | 297440 | 1 | 1000 | 5000 | 5000 | 5000 | 5000 | 303440 | 1000 | 1000 | 1000 | 1000 | 1000 | 1000 | 1000 | 1000 | 1000 | 1000 | 1000 | 1000 | 1000 | 1000 | 1000 | 1000 | 1000 | 1000 | 1000 | 1000 | 1000 | 1000 | 1000 | 1000 | 1000 | 1000 | 1000 | 1000 | 1000 | 298440 | 1000 | 1000 | 1000 | 1000 | 1000 | 1000 | 1000 | 1000 | 1000 | 1000 | 1000 | 1000 | 1000 | 1000 | 1000 | 1000 | 1000 | 1000 | 1000 | 1000 | 1000 | 1000 | 1000 | 1000 | 1000 | 1000 | 1000 | 1000 | 1000 | 298440 | 1000 | 1000 | 1000 | 1000 | 1000 | 1000 | 1000 | 1000 | 1000 | 1000 | 1000 | 1000 | 1000 | 1000 | 1000 | 1000 | 1000 | 1000 | 1000 | 1000 | 1000 | 1000 | 1000 | 1000 | 1000 | 1000 | 1000 | 1000 | 1000 | 298440 | 1000 | 1000 | 1000 | 1000 | 1000 | 1000 | 1000 | 1000 | 1000 | 1000
| Allowance for heat pump chillers | 130000 | 35 | 143000 | 1 | 1000 | 5000 | 5000 | 5000 | 5000 | 6000 | 1000 | 1000 | 1000 | 1000 | 1000 | 1000 | 1000 | 1000 | 1000 | 1000 | 1000 | 1000 | 1000 | 1000 | 1000 | 1000 | 1000 | 1000 | 1000 | 1000 | 1000 | 1000 | 1000 | 1000 | 1000 | 1000 | 1000 | 1000 | 1000 | 1000 | 1000 | 1000 | 1000 | 1000 | 144000 | 1000 | 1000 | 1000 | 1000 | 1000 | 1000 | 1000 | 1000 | 1000 | 1000 | 1000 | 1000 | 1000 | 1000 | 1000 | 1000 | 1000 | 1000 | 1000 | 1000 | 1000 | 1000 | 1000 | 1000 | 1000 | 1000 | 1000 | 1000 | 1000 | 1000 | 1000 | 1000 | 1000 | 1000 | 144000 | 1000 | 1000 | 1000 | 1000 | 1000 | 1000 | 1000 | 1000 | 1000 | 1000 | 1000 | 1000 | 1000 | 1000 | 1000 | 1000 | 1000 | 1000 | 1000 | 1000 | 1000 | 1000 | 1000 | 1000 | 1000 | 1000 | 1000 | 1000 | 1000 | 1000
| Electrical installation | 1300000 | 45 | 1430000 | 1 | 6000 | 30000 | 30000 | 30000 | 30000 | 36000 | 6000 | 6000 | 6000 | 6000 | 6000 | 6000 | 6000 | 6000 | 6000 | 6000 | 6000 | 6000 | 6000 | 6000 | 6000 | 6000 | 6000 | 6000 | 6000 | 6000 | 6000 | 6000 | 6000 | 6000 | 6000 | 6000 | 6000 | 6000 | 6000 | 6000 | 6000 | 6000 | 6000 | 6000 | 6000 | 6000 | 6000 | 6000 | 6000 | 6000 | 6000 | 6000 | 6000 | 6000 | 1436000 | 6000 | 6000 | 6000 | 6000 | 6000 | 6000 | 6000 | 6000 | 6000 | 6000 | 6000 | 6000 | 6000 | 6000 | 6000 | 6000 | 6000 | 6000 | 6000 | 6000 | 6000 | 6000 | 6000 | 6000 | 6000 | 6000 | 6000 | 6000 | 6000 | 6000 | 6000 | 6000 | 6000 | 6000 | 6000 | 6000 | 6000 | 6000 | 6000 | 6000 | 6000 | 6000 | 6000 | 6000 | 1436000 | 6000 | 6000 | 6000 | 6000 | 6000 | 6000 | 6000 | 6000 | 6000 | 6000
| Allowance for PV Panels | 143000 | 40 | 157300 | 1 | 1500 | 7500 | 7500 | 7500 | 7500 | 9000 | 1500 | 1500 | 1500 | 1500 | 1500 | 1500 | 1500 | 1500 | 1500 | 1500 | 1500 | 1500 | 1500 | 1500 | 1500 | 1500 | 1500 | 1500 | 1500 | 1500 | 1500 | 1500 | 1500 | 1500 | 1500 | 1500 | 1500 | 1500 | 1500 | 1500 | 1500 | 1500 | 1500 | 1500 | 1500 | 1500 | 1500 | 1500 | 1500 | 158800 | 1500 | 1500 | 1500 | 1500 | 1500 | 1500 | 1500 | 1500 | 1500 | 1500 | 1500 | 1500 | 1500 | 1500 | 1500 | 1500 | 1500 | 1500 | 1500 | 1500 | 1500 | 1500 | 1500 | 1500 | 1500 | 1500 | 1500 | 1500 | 1500 | 1500 | 1500 | 1500 | 1500 | 1500 | 1500 | 1500 | 1500 | 1500 | 1500 | 158800 | 1500 | 1500 | 1500 | 1500 | 1500 | 1500 | 1500 | 1500 | 1500 | 1500 | 1500 | 1500 | 1500 | 1500 | 1500 | 1500 | 1500 | 1500 | 1500 | 1500
| Substation | 100000 | 35 | 110000 | 30 | 2000 | 0 | 0 | 0 | 0 | 2000 | 0 | 0 | 0 | 0 | 0 | 0 | 0 | 0 | 0 | 0 | 0 | 0 | 0 | 0 | 0 | 0 | 0 | 0 | 0 | 0 | 0 | 0 | 0 | 0 | 0 | 0 | 0 | 0 | 0 | 2000 | 0 | 0 | 0 | 0 | 110000 | 0 | 0 | 0 | 0 | 0 | 0 | 0 | 0 | 0 | 0 | 0 | 0 | 0 | 0 | 0 | 0 | 0 | 0 | 0 | 0 | 0 | 0 | 0 | 0 | 2000 | 0 | 0 | 0 | 0 | 0 | 0 | 0 | 0 | 0 | 110000 | 0 | 0 | 0 | 0 | 0 | 0 | 0 | 0 | 0 | 0 | 0 | 0 | 0 | 0 | 0 | 0 | 0 | 0 | 0 | 2000 | 0 | 0 | 0 | 0 | 0 | 0 | 0 | 0 | 0 | 0
| Lift; electric traction lift with centrally opening doors and; floor and automated audio indictor | 260000 | 25 | 286000 | 1 | 8000 | 40000 | 40000 | 40000 | 40000 | 334000 | 8000 | 8000 | 8000 | 8000 | 8000 | 8000 | 8000 | 8000 | 8000 | 8000 | 8000 | 8000 | 8000 | 8000 | 8000 | 8000 | 8000 | 8000 | 8000 | 8000 | 8000 | 8000 | 8000 | 8000 | 294000 | 8000 | 8000 | 8000 | 8000 | 8000 | 8000 | 8000 | 8000 | 8000 | 8000 | 8000 | 8000 | 8000 | 8000 | 8000 | 8000 | 8000 | 8000 | 8000 | 8000 | 8000 | 8000 | 8000 | 8000 | 294000 | 8000 | 8000 | 8000 | 8000 | 8000 | 8000 | 8000 | 8000 | 8000 | 8000 | 8000 | 8000 | 8000 | 8000 | 8000 | 8000 | 8000 | 8000 | 8000 | 8000 | 8000 | 8000 | 8000 | 8000 | 294000 | 8000 | 8000 | 8000 | 8000 | 8000 | 8000 | 8000 | 8000 | 8000 | 8000 | 8000 | 8000 | 8000 | 8000 | 8000 | 8000 | 8000 | 8000 | 8000 | 8000 | 8000 | 8000 | 8000 | 8000 | 294000
| Allowance for AOVs, smoke alarms, fire alarms, emergency communication systems, fire telephones and disabled refuge alarm item, etc | 208000 | 40 | 228800 | 1 | 1000 | 5000 | 5000 | 5000 | 5000 | 6000 | 1000 | 1000 | 1000 | 1000 | 1000 | 1000 | 1000 | 1000 | 1000 | 1000 | 1000 | 1000 | 1000 | 1000 | 1000 | 1000 | 1000 | 1000 | 1000 | 1000 | 1000 | 1000 | 1000 | 1000 | 1000 | 1000 | 1000 | 1000 | 1000 | 1000 | 1000 | 1000 | 1000 | 1000 | 1000 | 1000 | 1000 | 1000 | 1000 | 229800 | 1000 | 1000 | 1000 | 1000 | 1000 | 1000 | 1000 | 1000 | 1000 | 1000 | 1000 | 1000 | 1000 | 1000 | 1000 | 1000 | 1000 | 1000 | 1000 | 1000 | 1000 | 1000 | 1000 | 1000 | 1000 | 1000 | 1000 | 1000 | 1000 | 1000 | 1000 | 1000 | 1000 | 1000 | 1000 | 1000 | 1000 | 1000 | 1000 | 229800 | 1000 | 1000 | 1000 | 1000 | 1000 | 1000 | 1000 | 1000 | 1000 | 1000 | 1000 | 1000 | 1000 | 1000 | 1000 | 1000 | 1000 | 1000 | 1000 | 1000
| Lightning protection | 4300 | 60 | 4730 | 20 | 500 | 0 | 0 | 0 | 500 | 0 | 0 | 0 | 0 | 0 | 0 | 0 | 0 | 0 | 0 | 0 | 0 | 0 | 0 | 0 | 0 | 0 | 0 | 0 | 0 | 500 | 0 | 0 | 0 | 0 | 0 | 0 | 0 | 0 | 0 | 0 | 0 | 0 | 0 | 0 | 0 | 0 | 0 | 0 | 0 | 500 | 0 | 0 | 0 | 0 | 0 | 0 | 0 | 0 | 0 | 0 | 0 | 0 | 0 | 0 | 0 | 0 | 0 | 0 | 0 | 5230 | 0 | 0 | 0 | 0 | 0 | 0 | 0 | 0 | 0 | 0 | 0 | 0 | 0 | 0 | 0 | 0 | 0 | 0 | 0 | 500 | 0 | 0 | 0 | 0 | 0 | 0 | 0 | 0 | 0 | 0 | 0 | 0 | 0 | 0 | 0 | 0 | 0 | 0 | 0 | 500
| Allowance for sprinkler system | 156000 | 45 | 171600 | 2 | 1500 | 3000 | 4500 | 3000 | 4500 | 4500 | 0 | 1500 | 0 | 1500 | 0 | 1500 | 0 | 1500 | 0 | 1500 | 0 | 1500 | 0 | 1500 | 0 | 1500 | 0 | 1500 | 0 | 1500 | 0 | 1500 | 0 | 1500 | 0 | 1500 | 0 | 1500 | 0 | 1500 | 0 | 1500 | 0 | 1500 | 0 | 1500 | 0 | 1500 | 0 | 1500 | 0 | 1500 | 0 | 1500 | 171600 | 1500 | 0 | 1500 | 0 | 1500 | 0 | 1500 | 0 | 1500 | 0 | 1500 | 0 | 1500 | 0 | 1500 | 0 | 1500 | 0 | 1500 | 0 | 1500 | 0 | 1500 | 0 | 1500 | 0 | 1500 | 0 | 1500 | 0 | 1500 | 0 | 1500 | 0 | 1500 | 0 | 1500 | 0 | 1500 | 0 | 1500 | 0 | 1500 | 0 | 173100 | 0 | 1500 | 0 | 1500 | 0 | 1500 | 0 | 1500 | 0 | 1500
| Data/AV Installations | 312000 | 15 | 343200 | 2 | 5000 | 10000 | 15000 | 353200 | 15000 | 358200 | 0 | 5000 | 0 | 5000 | 0 | 5000 | 0 | 5000 | 0 | 5000 | 0 | 5000 | 0 | 5000 | 343200 | 5000 | 0 | 5000 | 0 | 5000 | 0 | 5000 | 0 | 5000 | 0 | 5000 | 0 | 5000 | 0 | 348200 | 0 | 5000 | 0 | 5000 | 0 | 5000 | 0 | 5000 | 0 | 5000 | 0 | 5000 | 0 | 5000 | 343200 | 5000 | 0 | 5000 | 0 | 5000 | 0 | 5000 | 0 | 5000 | 0 | 5000 | 0 | 5000 | 0 | 348200 | 0 | 5000 | 0 | 5000 | 0 | 5000 | 0 | 5000 | 0 | 5000 | 0 | 5000 | 0 | 5000 | 343200 | 5000 | 0 | 5000 | 0 | 5000 | 0 | 5000 | 0 | 5000 | 0 | 5000 | 0 | 5000 | 0 | 348200 | 0 | 5000 | 0 | 5000 | 0 | 5000 | 0 | 5000 | 0 | 5000
| Installation of BMS system | 291200 | 30 | 320320 | 5 | 1000 | 1000 | 1000 | 1000 | 1000 | 322320 | 0 | 0 | 0 | 0 | 1000 | 0 | 0 | 0 | 0 | 1000 | 0 | 0 | 0 | 0 | 1000 | 0 | 0 | 0 | 0 | 1000 | 0 | 0 | 0 | 0 | 1000 | 0 | 0 | 0 | 0 | 321320 | 0 | 0 | 0 | 0 | 1000 | 0 | 0 | 0 | 0 | 1000 | 0 | 0 | 0 | 0 | 1000 | 0 | 0 | 0 | 0 | 1000 | 0 | 0 | 0 | 0 | 1000 | 0 | 0 | 0 | 0 | 321320 | 0 | 0 | 0 | 0 | 1000 | 0 | 0 | 0 | 0 | 1000 | 0 | 0 | 0 | 0 | 1000 | 0 | 0 | 0 | 0 | 1000 | 0 | 0 | 0 | 0 | 1000 | 0 | 0 | 0 | 0 | 321320 | 0 | 0 | 0 | 0 | 1000 | 0 | 0 | 0 | 0 | 1000
| CCTV recognition | 20000 | 40 | 22000 | 5 | 1500 | 1500 | 1500 | 1500 | 1500 | 3000 | 0 | 0 | 0 | 0 | 1500 | 0 | 0 | 0 | 0 | 1500 | 0 | 0 | 0 | 0 | 1500 | 0 | 0 | 0 | 0 | 1500 | 0 | 0 | 0 | 0 | 1500 | 0 | 0 | 0 | 0 | 1500 | 0 | 0 | 0 | 0 | 1500 | 0 | 0 | 0 | 0 | 23500 | 0 | 0 | 0 | 0 | 1500 | 0 | 0 | 0 | 0 | 1500 | 0 | 0 | 0 | 0 | 1500 | 0 | 0 | 0 | 0 | 1500 | 0 | 0 | 0 | 0 | 1500 | 0 | 0 | 0 | 0 | 1500 | 0 | 0 | 0 | 0 | 1500 | 0 | 0 | 0 | 0 | 23500 | 0 | 0 | 0 | 0 | 1500 | 0 | 0 | 0 | 0 | 1500 | 0 | 0 | 0 | 0 | 1500 | 0 | 0 | 0 | 0 | 1500
| Intruder detection system | 33788 | 40 | 37166.8 | 5 | 1000 | 1000 | 1000 | 1000 | 1000 | 2000 | 0 | 0 | 0 | 0 | 1000 | 0 | 0 | 0 | 0 | 1000 | 0 | 0 | 0 | 0 | 1000 | 0 | 0 | 0 | 0 | 1000 | 0 | 0 | 0 | 0 | 1000 | 0 | 0 | 0 | 0 | 1000 | 0 | 0 | 0 | 0 | 1000 | 0 | 0 | 0 | 0 | 38166.8 | 0 | 0 | 0 | 0 | 1000 | 0 | 0 | 0 | 0 | 1000 | 0 | 0 | 0 | 0 | 1000 | 0 | 0 | 0 | 0 | 1000 | 0 | 0 | 0 | 0 | 1000 | 0 | 0 | 0 | 0 | 1000 | 0 | 0 | 0 | 0 | 1000 | 0 | 0 | 0 | 0 | 38166.8 | 0 | 0 | 0 | 0 | 1000 | 0 | 0 | 0 | 0 | 1000 | 0 | 0 | 0 | 0 | 1000 | 0 | 0 | 0 | 0 | 1000
|  |  | 20 | 0 | 1 | 0 | 0 | 0 | 0 | 0 | 0 | 0 | 0 | 0 | 0 | 0 | 0 | 0 | 0 | 0 | 0 | 0 | 0 | 0 | 0 | 0 | 0 | 0 | 0 | 0 | 0 | 0 | 0 | 0 | 0 | 0 | 0 | 0 | 0 | 0 | 0 | 0 | 0 | 0 | 0 | 0 | 0 | 0 | 0 | 0 | 0 | 0 | 0 | 0 | 0 | 0 | 0 | 0 | 0 | 0 | 0 | 0 | 0 | 0 | 0 | 0 | 0 | 0 | 0 | 0 | 0 | 0 | 0 | 0 | 0 | 0 | 0 | 0 | 0 | 0 | 0 | 0 | 0 | 0 | 0 | 0 | 0 | 0 | 0 | 0 | 0 | 0 | 0 | 0 | 0 | 0 | 0 | 0 | 0 | 0 | 0 | 0 | 0 | 0 | 0 | 0 | 0 | 0 | 0 | 0 | 0
|  |  | 25 | 0 | 2 | 0 | 0 | 0 | 0 | 0 | 0 | 0 | 0 | 0 | 0 | 0 | 0 | 0 | 0 | 0 | 0 | 0 | 0 | 0 | 0 | 0 | 0 | 0 | 0 | 0 | 0 | 0 | 0 | 0 | 0 | 0 | 0 | 0 | 0 | 0 | 0 | 0 | 0 | 0 | 0 | 0 | 0 | 0 | 0 | 0 | 0 | 0 | 0 | 0 | 0 | 0 | 0 | 0 | 0 | 0 | 0 | 0 | 0 | 0 | 0 | 0 | 0 | 0 | 0 | 0 | 0 | 0 | 0 | 0 | 0 | 0 | 0 | 0 | 0 | 0 | 0 | 0 | 0 | 0 | 0 | 0 | 0 | 0 | 0 | 0 | 0 | 0 | 0 | 0 | 0 | 0 | 0 | 0 | 0 | 0 | 0 | 0 | 0 | 0 | 0 | 0 | 0 | 0 | 0 | 0 | 0
| OHP and Prelims | [5 empty] | 92122.3229 | 179579.6978 | 511924.8775 | 755119.2106 | 980738.6771 | 15675 | 18060 | 21645 | 18060 | 18682.3229 | 26230 | 15675 | 87086.3749 | 21645 | 28943.3229 | 15675 | 63447.2887 | 15675 | 18060 | 399067.5889 | 87086.3749 | 15675 | 513730 | 15675 | 122952.8357 | 21645 | 18060 | 15675 | 132473.6636 | 76482.3229 | 18060 | 21645 | 18060 | 15675 | 830816.3542 | 15675 | 87086.3749 | 21645 | 18060 | 796482.9356 | 550947.2887 | 15675 | 18060 | 21645 | 407180.5706 | 15675 | 26230 | 15675 | 18060 | 823613.7186 | 18060 | 15675 | 132473.6636 | 15675 | 424942.68 | 21645 | 18060 | 15675 | 513730 | 18682.3229 | 87086.3749 | 21645 | 18060 | 15675 | 1170031.1557 | 15675 | 18060 | 21645 | 87086.3749 | 18682.3229 | 26230 | 15675 | 18060 | 21645 | 806743.9356 | 15675 | 619973.6636 | 15675 | 18060 | 635203.8642 | 18060 | 15675 | 26230 | 15675 | 407180.5706 | 21645 | 18060 | 15675 | 63447.2887 | 18682.3229 | 18060 | 21645 | 87086.3749 | 15675 | 1742862.4839 | 15675 | 18060 | 21645 | 18060 | 18682.3229 | 132473.6636 | 15675 | 18060 | 21645 | 638385.7929
| Total Net Spend | [5 empty] | 552733.9376 | 1077478.1869 | 3071549.2653 | 4530715.2639 | 5884432.0626 | 94050 | 108360 | 129870 | 108360 | 112093.9376 | 157380 | 94050 | 522518.2494 | 129870 | 173659.9376 | 94050 | 380683.732 | 94050 | 108360 | 2394405.5333 | 522518.2494 | 94050 | 3082380 | 94050 | 737717.0145 | 129870 | 108360 | 94050 | 794841.9814 | 458893.9376 | 108360 | 129870 | 108360 | 94050 | 4984898.125 | 94050 | 522518.2494 | 129870 | 108360 | 4778897.6134 | 3305683.732 | 94050 | 108360 | 129870 | 2443083.4239 | 94050 | 157380 | 94050 | 108360 | 4941682.3118 | 108360 | 94050 | 794841.9814 | 94050 | 2549656.0803 | 129870 | 108360 | 94050 | 3082380 | 112093.9376 | 522518.2494 | 129870 | 108360 | 94050 | 7020186.934 | 94050 | 108360 | 129870 | 522518.2494 | 112093.9376 | 157380 | 94050 | 108360 | 129870 | 4840463.6134 | 94050 | 3719841.9814 | 94050 | 108360 | 3811223.1851 | 108360 | 94050 | 157380 | 94050 | 2443083.4239 | 129870 | 108360 | 94050 | 380683.732 | 112093.9376 | 108360 | 129870 | 522518.2494 | 94050 | 10457174.9035 | 94050 | 108360 | 129870 | 108360 | 112093.9376 | 794841.9814 | 94050 | 108360 | 129870 | 3830314.7572
| Total Discounted Spend | Discounted at rate of 3.5% |  |  |  |  | 497969.6513 | 817158.0165 | 6951942.6829 | 6769627.6666 | 2153472.9177 | 90869.5652 | 101155.2195 | 117135.2992 | 94429.4798 | 94380.0876 | 128028.7314 | 73922.4499 | 396806.3969 | 95289.6414 | 123110.7969 | 64419.1444 | 251930.1358 | 60135.9606 | 66942.8348 | 1429198.2 | 301339.3634 | 52405.0155 | 1659433.6093 | 48920.6427 | 370751.4038 | 63061.0932 | 50837.1623 | 42631.5138 | 348106.7161 | 194179.5881 | 44301.65 | 51300.2399 | 41356.0643 | 34680.764 | 1776011.581 | 32374.8643 | 173784.1923 | 41732.7782 | 33643.185 | 1433558.7083 | 958095.2962 | 26336.9729 | 29318.0921 | 33949.642 | 617055.6104 | 22951.1504 | 37106.915 | 21425.1445 | 23850.2868 | 1050894.4092 | 22264.4979 | 18670.7756 | 152455.8197 | 17429.3688 | 456524.5251 | 22467.306 | 18112.1834 | 15188.688 | 480958.151 | 16899.0732 | 76110.0268 | 18277.1679 | 14734.2729 | 12356.0075 | 891102.5555 | 11534.4652 | 12840.0676 | 14868.4879 | 57798.8339 | 11980.0709 | 16251.2382 | 9383.2949 | 10445.4032 | 12095.5245 | 435574.5276 | 8176.9994 | 312477.8993 | 7633.3164 | 8497.3423 | 288760.7408 | 7932.3599 | 6651.9943 | 10754.798 | 6209.7078 | 155851.2585 | 8004.6161 | 6452.9799 | 5411.4016 | 21162.8881 | 6020.7749 | 5623.3992 | 6511.7603 | 25313.4116 | 4402.1787 | 472914.7837 | 4109.4809 | 4574.6389 | 5297.3212 | 4270.4743 | 4268.2406 | 29242.0097 | 3343.0654 | 3721.4717 | 4309.3742 | 122800.316
[8 empty] | Capital Cost | Cost In Use (20 Years) | Cost In Use (25 Years)
[7 empty] | SW2 Enterprise Centre | 21806325.6166 | 15036698.0173 | 17190170.935
[9 empty] | 68.96% | 78.83%
[9 empty] | Discount Rate: | 3.5%

## Print (hidden)
Portland Road
Life Cycle Costing
24th April 2007
| Components | Capital Cost | Year to go | Life Expectancy | Regular Replacement Cost | Maintenace Regularity | Maintenance Cost
[8 empty] | 1 | 2 | 3 | 4 | 5 | 6 | 7 | 8 | 9 | 10 | 11 | 12 | 13 | 14 | 15
| Wall Tiles | 6000 | 0 | 12 | 6900 | 2 | 200 | 0 | 200 | 0 | 200 | 0 | 200 | 0 | 200 | 0 | 200 | 0 | 7100 | 0 | 200 | 0
| Lintels | 4120 | 0 | 35 | 8240 | 30 | 0 | 0 | 0 | 0 | 0 | 0 | 0 | 0 | 0 | 0 | 0 | 0 | 0 | 0 | 0 | 0
| Windows | 12000 | 0 | 27 | 13200 | 5 | 750 | 0 | 0 | 0 | 0 | 750 | 0 | 0 | 0 | 0 | 750 | 0 | 0 | 0 | 0 | 750
| Window Glazing | 6600 | 0 | 27 | 6600 | 3 | 250 | 0 | 0 | 250 | 0 | 0 | 250 | 0 | 0 | 250 | 0 | 0 | 250 | 0 | 0 | 250
| Entrance Doors | 2400 | 0 | 25 | 2400 | 2 | 250 | 0 | 250 | 0 | 250 | 0 | 250 | 0 | 250 | 0 | 250 | 0 | 250 | 0 | 250 | 0
| External Cladding | 76000 | 0 | 80 | 95000 | 15 | 2500 | 0 | 0 | 0 | 0 | 0 | 0 | 0 | 0 | 0 | 0 | 0 | 0 | 0 | 0 | 2500
| Roof Coverings | 20000 | 0 | 55 | 22000 | 10 | 600 | 0 | 0 | 0 | 0 | 0 | 0 | 0 | 0 | 0 | 600 | 0 | 0 | 0 | 0 | 0
| Floor Finishes | 6000 | 0 | 14 | 6300 | 5 | 600 | 0 | 0 | 0 | 0 | 600 | 0 | 0 | 0 | 0 | 600 | 0 | 0 | 0 | 6300 | 600
| Valley Linings | 900 | 0 | 40 | 900 | 40 | 0 | 0 | 0 | 0 | 0 | 0 | 0 | 0 | 0 | 0 | 0 | 0 | 0 | 0 | 0 | 0
| Fascias and Soffits | 1920 | 0 | 18 | 2016 | 5 | 100 | 0 | 0 | 0 | 0 | 100 | 0 | 0 | 0 | 0 | 100 | 0 | 0 | 0 | 0 | 100
| Gutters | 2100 | 0 | 25 | 2205 | 5 | 150 | 0 | 0 | 0 | 0 | 150 | 0 | 0 | 0 | 0 | 150 | 0 | 0 | 0 | 0 | 150
| Kitchen Units | 7680 | 0 | 15 | 9600 | 3 | 60 | 0 | 0 | 60 | 0 | 0 | 60 | 0 | 0 | 60 | 0 | 0 | 60 | 0 | 0 | 9660
| Kitchen Worktops | 2000 | 0 | 15 | 2200 | 15 | 0 | 0 | 0 | 0 | 0 | 0 | 0 | 0 | 0 | 0 | 0 | 0 | 0 | 0 | 0 | 2200
| Boilers | 16000 | 0 | 18 | 17600 | 1 | 1200 | 1200 | 1200 | 1200 | 1200 | 1200 | 1200 | 1200 | 1200 | 1200 | 1200 | 1200 | 1200 | 1200 | 1200 | 1200
| Radiators | 8000 | 0 | 18 | 8800 | 1 | 75 | 75 | 75 | 75 | 75 | 75 | 75 | 75 | 75 | 75 | 75 | 75 | 75 | 75 | 75 | 75
| Footpaths | 0 | 0 | 20 | 0 | 20 | 0 | 0 | 0 | 0 | 0 | 0 | 0 | 0 | 0 | 0 | 0 | 0 | 0 | 0 | 0 | 0
| Parking Spaces | 10000 | 0 | 20 | 12000 | 20 | 0 | 0 | 0 | 0 | 0 | 0 | 0 | 0 | 0 | 0 | 0 | 0 | 0 | 0 | 0 | 0
| Drainage | 6000 | 0 | 60 | 12000 | 10 | 1000 | 0 | 0 | 0 | 0 | 0 | 0 | 0 | 0 | 0 | 1000 | 0 | 0 | 0 | 0 | 0
| Fencing | 1000 | 0 | 12 | 1100 | 5 | 200 | 0 | 0 | 0 | 0 | 200 | 0 | 0 | 0 | 0 | 200 | 0 | 1100 | 0 | 0 | 200
| Landscaping | 6500 | 0 | 8 | 6500 | 1 | 250 | 250 | 250 | 250 | 250 | 250 | 250 | 250 | 6750 | 250 | 250 | 250 | 250 | 250 | 250 | 250
| Internal Decorations | 11500 |  | 5 | 9200 | 5 | 0 | 0 | 0 | 0 | 0 | 9200 | 0 | 0 | 0 | 0 | 9200 | 0 | 0 | 0 | 0 | 9200
| OHP and Prelims | 20% | [5 empty] | 305 | 395 | 367 | 395 | 2505 | 457 | 305 | 1695 | 367 | 2915 | 305 | 2057 | 305 | 1655 | 5427
| Net Total 30 Year Spend | 321505.2 |  |  |  |  | Net Spend per Year | 1830 | 2370 | 2202 | 2370 | 15030 | 2742 | 1830 | 10170 | 2202 | 17490 | 1830 | 12342 | 1830 | 9930 | 32562
| Gross Total 30 Year Spend | 557450.078 |  |  |  |  | Gross Spend per Year | 1830 | 2441.1 | 2336.1018 | 2589.763 | 16916.3974 | 3178.7295 | 2185.1157 | 12507.8172 | 2789.4277 | 22820.483 | 2459.367 | 17084.2144 | 2609.1424 | 14582.5398 | 49252.9466
| with inflation rate at | 3%
| NPV | 186649.4593 | [5 empty] | 196018.4268 | 205338.4324 | 215322.6366 | 225652.2318 | 222274.9683 | 232432.7369 | 244193.5854 | 246337.3833 | 258328.1986 | 251007.4075 | 263608.485 | 262340.7796 | 275472.084 | 277417.8693 | 244809.9948
| with discount rate at | 6%
[8 empty] | 16 | 17 | 18 | 19 | 20 | 21 | 22 | 23 | 24 | 25 | 26 | 27 | 28 | 29 | 30
[8 empty] | 200 | 0 | 200 | 0 | 200 | 0 | 200 | 0 | 7100 | 0 | 200 | 0 | 200 | 0 | 200
[8 empty] | 0 | 0 | 0 | 0 | 0 | 0 | 0 | 0 | 0 | 0 | 0 | 0 | 0 | 0 | 0
[8 empty] | 0 | 0 | 0 | 0 | 750 | 0 | 0 | 0 | 0 | 750 | 0 | 13200 | 0 | 0 | 750
[8 empty] | 0 | 0 | 250 | 0 | 0 | 250 | 0 | 0 | 250 | 0 | 0 | 6850 | 0 | 0 | 250
[8 empty] | 250 | 0 | 250 | 0 | 250 | 0 | 250 | 0 | 250 | 2400 | 250 | 0 | 250 | 0 | 250
[8 empty] | 0 | 0 | 0 | 0 | 0 | 0 | 0 | 0 | 0 | 0 | 0 | 0 | 0 | 0 | 2500
[8 empty] | 0 | 0 | 0 | 0 | 600 | 0 | 0 | 0 | 0 | 0 | 0 | 0 | 0 | 0 | 600
[8 empty] | 0 | 0 | 0 | 0 | 600 | 0 | 0 | 0 | 0 | 600 | 0 | 0 | 6300 | 0 | 600
[8 empty] | 0 | 0 | 0 | 0 | 0 | 0 | 0 | 0 | 0 | 0 | 0 | 0 | 0 | 0 | 0
[8 empty] | 0 | 0 | 2016 | 0 | 100 | 0 | 0 | 0 | 0 | 100 | 0 | 0 | 0 | 0 | 100
[8 empty] | 0 | 0 | 0 | 0 | 150 | 0 | 0 | 0 | 0 | 2355 | 0 | 0 | 0 | 0 | 150
[8 empty] | 0 | 0 | 60 | 0 | 0 | 60 | 0 | 0 | 60 | 0 | 0 | 60 | 0 | 0 | 9660
[8 empty] | 0 | 0 | 0 | 0 | 0 | 0 | 0 | 0 | 0 | 0 | 0 | 0 | 0 | 0 | 2200
[8 empty] | 1200 | 1200 | 18800 | 1200 | 1200 | 1200 | 1200 | 1200 | 1200 | 1200 | 1200 | 1200 | 1200 | 1200 | 1200
[8 empty] | 75 | 75 | 8875 | 75 | 75 | 75 | 75 | 75 | 75 | 75 | 75 | 75 | 75 | 75 | 75
[8 empty] | 0 | 0 | 0 | 0 | 0 | 0 | 0 | 0 | 0 | 0 | 0 | 0 | 0 | 0 | 0
[8 empty] | 0 | 0 | 0 | 0 | 12000 | 0 | 0 | 0 | 0 | 0 | 0 | 0 | 0 | 0 | 0
[8 empty] | 0 | 0 | 0 | 0 | 1000 | 0 | 0 | 0 | 0 | 0 | 0 | 0 | 0 | 0 | 1000
[8 empty] | 0 | 0 | 0 | 0 | 200 | 0 | 0 | 0 | 1100 | 200 | 0 | 0 | 0 | 0 | 200
[8 empty] | 6750 | 250 | 250 | 250 | 250 | 250 | 250 | 250 | 6750 | 250 | 250 | 250 | 250 | 250 | 250
[8 empty] | 0 | 0 | 0 | 0 | 9200 | 0 | 0 | 0 | 0 | 9200 | 0 | 0 | 0 | 0 | 9200
[8 empty] | 1695 | 305 | 6140.2 | 305 | 5315 | 367 | 395 | 305 | 3357 | 3426 | 395 | 4327 | 1655 | 305 | 5837
[8 empty] | 10170 | 1830 | 36841.2 | 1830 | 31890 | 2202 | 2370 | 1830 | 20142 | 20556 | 2370 | 25962 | 9930 | 1830 | 35022
[8 empty] | 15844.5286 | 2936.6128 | 60892.8902 | 3115.4525 | 55919.308 | 3977.0569 | 4408.8981 | 3506.4692 | 39751.9795 | 41786.1157 | 4962.2537 | 55989.4225 | 22057.3998 | 4186.9076 | 82531.6372
[8 empty] | 243654.0659 | 255336.697 | 209764.0087 | 219234.3967 | 176469.1525 | 183080.2447 | 189656.1612 | 197529.0616 | 169628.8258 | 138020.4397 | 141339.4124 | 93830.3547 | 77402.7761 | 77860.035 | -2.6193e-10

## Town Hall
SW2 Enterprise Centre
Life Cycle Costing - Town Hall
Date: 12th September 2013
| Components | Capital Cost | Life Expectancy | Replacement Cost | Maintenance Regularity | Maintenance Cost | Years 1- 5 | Years 6-10 | Years 11-15 | Years 16-20 | Years 21-25
[12 empty] | 1 | 2 | 3 | 4 | 5 | 6 | 7 | 8 | 9 | 10 | 11 | 12 | 13 | 14 | 15 | 16 | 17 | 18 | 19 | 20 | 21 | 22 | 23 | 24 | 25 | 26 | 27 | 28 | 29 | 30 | 31 | 32 | 33 | 34 | 35 | 36 | 37 | 38 | 39 | 40 | 41 | 42 | 43 | 44 | 45 | 46 | 47 | 48 | 49 | 50 | 51 | 52 | 53 | 54 | 55 | 56 | 57 | 58 | 59 | 60 | 61 | 62 | 63 | 64 | 65 | 66 | 67 | 68 | 69 | 70 | 71 | 72 | 73 | 74 | 75 | 76 | 77 | 78 | 79 | 80 | 81 | 82 | 83 | 84 | 85 | 86 | 87 | 88 | 89 | 90 | 91 | 92 | 93 | 94 | 95 | 96 | 97 | 98 | 99 | 100
|  |  | 75 | 0 | 2 | 1000 | 2000 | 3000 | 10000 | 15000 | 20000 | 0 | 1000 | 0 | 1000 | 0 | 1000 | 0 | 1000 | 0 | 1000 | 0 | 1000 | 0 | 1000 | 0 | 1000 | 0 | 1000 | 0 | 1000 | 0 | 1000 | 0 | 1000 | 0 | 1000 | 0 | 1000 | 0 | 1000 | 0 | 1000 | 0 | 1000 | 0 | 1000 | 0 | 1000 | 0 | 1000 | 0 | 1000 | 0 | 1000 | 0 | 1000 | 0 | 1000 | 0 | 1000 | 0 | 1000 | 0 | 1000 | 0 | 1000 | 0 | 1000 | 0 | 1000 | 0 | 1000 | 0 | 1000 | 0 | 1000 | 0 | 1000 | 0 | 1000 | 0 | 1000 | 0 | 1000 | 0 | 1000 | 0 | 1000 | 0 | 1000 | 0 | 1000 | 0 | 1000 | 0 | 1000 | 0 | 1000 | 0 | 1000 | 0 | 1000 | 0 | 1000 | 0 | 1000 | 0 | 1000 | 0 | 1000
|  |  | 60 | 0 | 2 | 1000 | 2000 | 3000 | 10000 | 15000 | 20000 | 0 | 1000 | 0 | 1000 | 0 | 1000 | 0 | 1000 | 0 | 1000 | 0 | 1000 | 0 | 1000 | 0 | 1000 | 0 | 1000 | 0 | 1000 | 0 | 1000 | 0 | 1000 | 0 | 1000 | 0 | 1000 | 0 | 1000 | 0 | 1000 | 0 | 1000 | 0 | 1000 | 0 | 1000 | 0 | 1000 | 0 | 1000 | 0 | 1000 | 0 | 1000 | 0 | 1000 | 0 | 1000 | 0 | 1000 | 0 | 1000 | 0 | 1000 | 0 | 1000 | 0 | 1000 | 0 | 1000 | 0 | 1000 | 0 | 1000 | 0 | 1000 | 0 | 1000 | 0 | 1000 | 0 | 1000 | 0 | 1000 | 0 | 1000 | 0 | 1000 | 0 | 1000 | 0 | 1000 | 0 | 1000 | 0 | 1000 | 0 | 1000 | 0 | 1000 | 0 | 1000 | 0 | 1000 | 0 | 1000 | 0 | 1000
|  |  | 75 | 0 | 2 | 1000 | 2000 | 3000 | 10000 | 15000 | 20000 | 0 | 1000 | 0 | 1000 | 0 | 1000 | 0 | 1000 | 0 | 1000 | 0 | 1000 | 0 | 1000 | 0 | 1000 | 0 | 1000 | 0 | 1000 | 0 | 1000 | 0 | 1000 | 0 | 1000 | 0 | 1000 | 0 | 1000 | 0 | 1000 | 0 | 1000 | 0 | 1000 | 0 | 1000 | 0 | 1000 | 0 | 1000 | 0 | 1000 | 0 | 1000 | 0 | 1000 | 0 | 1000 | 0 | 1000 | 0 | 1000 | 0 | 1000 | 0 | 1000 | 0 | 1000 | 0 | 1000 | 0 | 1000 | 0 | 1000 | 0 | 1000 | 0 | 1000 | 0 | 1000 | 0 | 1000 | 0 | 1000 | 0 | 1000 | 0 | 1000 | 0 | 1000 | 0 | 1000 | 0 | 1000 | 0 | 1000 | 0 | 1000 | 0 | 1000 | 0 | 1000 | 0 | 1000 | 0 | 1000 | 0 | 1000
| Allowance to create new access to basement for bikes | 12000 | 60 | 13200 | 3 | 500 | 500 | 1000 | 1000 | 500 | 1000 | 0 | 0 | 500 | 0 | 0 | 500 | 0 | 0 | 500 | 0 | 0 | 500 | 0 | 0 | 500 | 0 | 0 | 500 | 0 | 0 | 500 | 0 | 0 | 500 | 0 | 0 | 500 | 0 | 0 | 500 | 0 | 0 | 500 | 0 | 0 | 500 | 0 | 0 | 500 | 0 | 0 | 500 | 0 | 0 | 500 | 0 | 0 | 500 | 0 | 0 | 500 | 0 | 0 | 500 | 0 | 0 | 500 | 0 | 0 | 13700 | 0 | 0 | 500 | 0 | 0 | 500 | 0 | 0 | 500 | 0 | 0 | 500 | 0 | 0 | 500 | 0 | 0 | 500 | 0 | 0 | 500 | 0 | 0 | 500 | 0 | 0 | 500 | 0 | 0 | 500 | 0 | 0 | 500 | 0 | 0 | 500 | 0 | 0 | 500 | 0
| Allowance for restoration/refurbishment work to assembly hall, town hall, corridors and entrances | 1241100 | 60 | 1365210 | 3 | 25000 | 25000 | 50000 | 50000 | 25000 | 50000 | 0 | 0 | 25000 | 0 | 0 | 25000 | 0 | 0 | 25000 | 0 | 0 | 25000 | 0 | 0 | 25000 | 0 | 0 | 25000 | 0 | 0 | 25000 | 0 | 0 | 25000 | 0 | 0 | 25000 | 0 | 0 | 25000 | 0 | 0 | 25000 | 0 | 0 | 25000 | 0 | 0 | 25000 | 0 | 0 | 25000 | 0 | 0 | 25000 | 0 | 0 | 25000 | 0 | 0 | 25000 | 0 | 0 | 25000 | 0 | 0 | 25000 | 0 | 0 | 1390210 | 0 | 0 | 25000 | 0 | 0 | 25000 | 0 | 0 | 25000 | 0 | 0 | 25000 | 0 | 0 | 25000 | 0 | 0 | 25000 | 0 | 0 | 25000 | 0 | 0 | 25000 | 0 | 0 | 25000 | 0 | 0 | 25000 | 0 | 0 | 25000 | 0 | 0 | 25000 | 0 | 0 | 25000 | 0
| Allowance for structural strengthening to roof over juvenile court. | 23040 | 60 | 25344 | 30 | 500 | 0 | 0 | 0 | 0 | 0 | 0 | 0 | 0 | 0 | 0 | 0 | 0 | 0 | 0 | 0 | 0 | 0 | 0 | 0 | 0 | 0 | 0 | 0 | 0 | 0 | 0 | 0 | 0 | 0 | 0 | 0 | 0 | 0 | 0 | 500 | 0 | 0 | 0 | 0 | 0 | 0 | 0 | 0 | 0 | 0 | 0 | 0 | 0 | 0 | 0 | 0 | 0 | 0 | 0 | 0 | 0 | 0 | 0 | 0 | 0 | 0 | 0 | 0 | 0 | 25844 | 0 | 0 | 0 | 0 | 0 | 0 | 0 | 0 | 0 | 0 | 0 | 0 | 0 | 0 | 0 | 0 | 0 | 0 | 0 | 0 | 0 | 0 | 0 | 0 | 0 | 0 | 0 | 0 | 0 | 500 | 0 | 0 | 0 | 0 | 0 | 0 | 0 | 0 | 0 | 0
| Retention /refurbishment of roof light (hopefully to avoid overcladding) | 15000 | 35 | 16500 | 5 | 1000 | 1000 | 1000 | 1000 | 1000 | 1000 | 0 | 0 | 0 | 0 | 1000 | 0 | 0 | 0 | 0 | 1000 | 0 | 0 | 0 | 0 | 1000 | 0 | 0 | 0 | 0 | 1000 | 0 | 0 | 0 | 0 | 1000 | 0 | 0 | 0 | 0 | 1000 | 0 | 0 | 0 | 0 | 17500 | 0 | 0 | 0 | 0 | 1000 | 0 | 0 | 0 | 0 | 1000 | 0 | 0 | 0 | 0 | 1000 | 0 | 0 | 0 | 0 | 1000 | 0 | 0 | 0 | 0 | 1000 | 0 | 0 | 0 | 0 | 1000 | 0 | 0 | 0 | 0 | 17500 | 0 | 0 | 0 | 0 | 1000 | 0 | 0 | 0 | 0 | 1000 | 0 | 0 | 0 | 0 | 1000 | 0 | 0 | 0 | 0 | 1000 | 0 | 0 | 0 | 0 | 1000 | 0 | 0 | 0 | 0 | 1000
| Allowance for roof strengthening to the green roof to Assembly Rooms | 109440 | 60 | 120384 | 30 | 2000 | 0 | 0 | 0 | 0 | 0 | 0 | 0 | 0 | 0 | 0 | 0 | 0 | 0 | 0 | 0 | 0 | 0 | 0 | 0 | 0 | 0 | 0 | 0 | 0 | 0 | 0 | 0 | 0 | 0 | 0 | 0 | 0 | 0 | 0 | 2000 | 0 | 0 | 0 | 0 | 0 | 0 | 0 | 0 | 0 | 0 | 0 | 0 | 0 | 0 | 0 | 0 | 0 | 0 | 0 | 0 | 0 | 0 | 0 | 0 | 0 | 0 | 0 | 0 | 0 | 122384 | 0 | 0 | 0 | 0 | 0 | 0 | 0 | 0 | 0 | 0 | 0 | 0 | 0 | 0 | 0 | 0 | 0 | 0 | 0 | 0 | 0 | 0 | 0 | 0 | 0 | 0 | 0 | 0 | 0 | 2000 | 0 | 0 | 0 | 0 | 0 | 0 | 0 | 0 | 0 | 0
| Allowance for roof strengthening required for bar above Assembly rooms. | 22500 | 60 | 24750 | 30 | 350 | 0 | 0 | 0 | 0 | 0 | 0 | 0 | 0 | 0 | 0 | 0 | 0 | 0 | 0 | 0 | 0 | 0 | 0 | 0 | 0 | 0 | 0 | 0 | 0 | 0 | 0 | 0 | 0 | 0 | 0 | 0 | 0 | 0 | 0 | 350 | 0 | 0 | 0 | 0 | 0 | 0 | 0 | 0 | 0 | 0 | 0 | 0 | 0 | 0 | 0 | 0 | 0 | 0 | 0 | 0 | 0 | 0 | 0 | 0 | 0 | 0 | 0 | 0 | 0 | 25100 | 0 | 0 | 0 | 0 | 0 | 0 | 0 | 0 | 0 | 0 | 0 | 0 | 0 | 0 | 0 | 0 | 0 | 0 | 0 | 0 | 0 | 0 | 0 | 0 | 0 | 0 | 0 | 0 | 0 | 350 | 0 | 0 | 0 | 0 | 0 | 0 | 0 | 0 | 0 | 0
| Roof structure and coverings to extended office space | 22755 | 35 | 25030.5 | 8 | 1000 | 0 | 1000 | 0 | 1000 | 1000 | 0 | 0 | 0 | 0 | 0 | 0 | 0 | 1000 | 0 | 0 | 0 | 0 | 0 | 0 | 0 | 1000 | 0 | 0 | 0 | 0 | 0 | 0 | 0 | 1000 | 0 | 0 | 0 | 0 | 0 | 0 | 0 | 1000 | 0 | 0 | 25030.5 | 0 | 0 | 0 | 0 | 1000 | 0 | 0 | 0 | 0 | 0 | 0 | 0 | 1000 | 0 | 0 | 0 | 0 | 0 | 0 | 0 | 1000 | 0 | 0 | 0 | 0 | 0 | 0 | 0 | 1000 | 0 | 0 | 0 | 0 | 0 | 25030.5 | 0 | 1000 | 0 | 0 | 0 | 0 | 0 | 0 | 0 | 1000 | 0 | 0 | 0 | 0 | 0 | 0 | 0 | 1000 | 0 | 0 | 0 | 0 | 0 | 0 | 0 | 1000 | 0 | 0 | 0 | 0
| Roof structure and coverings to new bar area | 23125 | 35 | 23125 | 8 | 1000 | 0 | 1000 | 0 | 1000 | 1000 | 0 | 0 | 0 | 0 | 0 | 0 | 0 | 1000 | 0 | 0 | 0 | 0 | 0 | 0 | 0 | 1000 | 0 | 0 | 0 | 0 | 0 | 0 | 0 | 1000 | 0 | 0 | 0 | 0 | 0 | 0 | 0 | 1000 | 0 | 0 | 23125 | 0 | 0 | 0 | 0 | 1000 | 0 | 0 | 0 | 0 | 0 | 0 | 0 | 1000 | 0 | 0 | 0 | 0 | 0 | 0 | 0 | 1000 | 0 | 0 | 0 | 0 | 0 | 0 | 0 | 1000 | 0 | 0 | 0 | 0 | 0 | 23125 | 0 | 1000 | 0 | 0 | 0 | 0 | 0 | 0 | 0 | 1000 | 0 | 0 | 0 | 0 | 0 | 0 | 0 | 1000 | 0 | 0 | 0 | 0 | 0 | 0 | 0 | 1000 | 0 | 0 | 0 | 0
| Allowance for extensive roof repairs as per condition survey | 162000 | 35 | 178200 | 15 | 7500 | 0 | 0 | 7500 | 0 | 0 | 0 | 0 | 0 | 0 | 0 | 0 | 0 | 0 | 0 | 0 | 0 | 0 | 0 | 0 | 7500 | 0 | 0 | 0 | 0 | 0 | 0 | 0 | 0 | 0 | 0 | 0 | 0 | 0 | 0 | 7500 | 0 | 0 | 0 | 0 | 178200 | 0 | 0 | 0 | 0 | 0 | 0 | 0 | 0 | 0 | 7500 | 0 | 0 | 0 | 0 | 0 | 0 | 0 | 0 | 0 | 0 | 0 | 0 | 0 | 0 | 7500 | 0 | 0 | 0 | 0 | 0 | 0 | 0 | 0 | 0 | 178200 | 0 | 0 | 0 | 0 | 7500 | 0 | 0 | 0 | 0 | 0 | 0 | 0 | 0 | 0 | 0 | 0 | 0 | 0 | 0 | 7500 | 0 | 0 | 0 | 0 | 0 | 0 | 0 | 0 | 0 | 0
| Allowance for green roof to assembly hall | 27500 | 25 | 30250 | 1 | 1500 | 7500 | 7500 | 7500 | 7500 | 37750 | 1500 | 1500 | 1500 | 1500 | 1500 | 1500 | 1500 | 1500 | 1500 | 1500 | 1500 | 1500 | 1500 | 1500 | 1500 | 1500 | 1500 | 1500 | 1500 | 1500 | 1500 | 1500 | 1500 | 1500 | 31750 | 1500 | 1500 | 1500 | 1500 | 1500 | 1500 | 1500 | 1500 | 1500 | 1500 | 1500 | 1500 | 1500 | 1500 | 1500 | 1500 | 1500 | 1500 | 1500 | 1500 | 1500 | 1500 | 1500 | 1500 | 31750 | 1500 | 1500 | 1500 | 1500 | 1500 | 1500 | 1500 | 1500 | 1500 | 1500 | 1500 | 1500 | 1500 | 1500 | 1500 | 1500 | 1500 | 1500 | 1500 | 1500 | 1500 | 1500 | 1500 | 1500 | 31750 | 1500 | 1500 | 1500 | 1500 | 1500 | 1500 | 1500 | 1500 | 1500 | 1500 | 1500 | 1500 | 1500 | 1500 | 1500 | 1500 | 1500 | 1500 | 1500 | 1500 | 1500 | 1500 | 1500 | 1500 | 31750
| Allowance for extensive repairs as per condition survey | 120000 | 40 | 132000 | 15 | 7500 | 0 | 0 | 7500 | 0 | 0 | 0 | 0 | 0 | 0 | 0 | 0 | 0 | 0 | 0 | 0 | 0 | 0 | 0 | 0 | 7500 | 0 | 0 | 0 | 0 | 0 | 0 | 0 | 0 | 0 | 0 | 0 | 0 | 0 | 0 | 7500 | 0 | 0 | 0 | 0 | 0 | 0 | 0 | 0 | 0 | 132000 | 0 | 0 | 0 | 0 | 7500 | 0 | 0 | 0 | 0 | 0 | 0 | 0 | 0 | 0 | 0 | 0 | 0 | 0 | 0 | 7500 | 0 | 0 | 0 | 0 | 0 | 0 | 0 | 0 | 0 | 0 | 0 | 0 | 0 | 0 | 7500 | 0 | 0 | 0 | 0 | 132000 | 0 | 0 | 0 | 0 | 0 | 0 | 0 | 0 | 0 | 7500 | 0 | 0 | 0 | 0 | 0 | 0 | 0 | 0 | 0 | 0
| New build masonry walls to new bar area | 6600 | 45 | 7260 | 30 | 500 | 0 | 0 | 0 | 0 | 0 | 0 | 0 | 0 | 0 | 0 | 0 | 0 | 0 | 0 | 0 | 0 | 0 | 0 | 0 | 0 | 0 | 0 | 0 | 0 | 0 | 0 | 0 | 0 | 0 | 0 | 0 | 0 | 0 | 0 | 500 | 0 | 0 | 0 | 0 | 0 | 0 | 0 | 0 | 0 | 0 | 0 | 0 | 0 | 0 | 7260 | 0 | 0 | 0 | 0 | 0 | 0 | 0 | 0 | 0 | 0 | 0 | 0 | 0 | 0 | 500 | 0 | 0 | 0 | 0 | 0 | 0 | 0 | 0 | 0 | 0 | 0 | 0 | 0 | 0 | 0 | 0 | 0 | 0 | 0 | 0 | 0 | 0 | 0 | 0 | 0 | 0 | 0 | 0 | 0 | 7760 | 0 | 0 | 0 | 0 | 0 | 0 | 0 | 0 | 0 | 0
| New build masonry walls to extended office area | 9300 | 45 | 10230 | 30 | 1500 | 0 | 0 | 0 | 0 | 0 | 0 | 0 | 0 | 0 | 0 | 0 | 0 | 0 | 0 | 0 | 0 | 0 | 0 | 0 | 0 | 0 | 0 | 0 | 0 | 0 | 0 | 0 | 0 | 0 | 0 | 0 | 0 | 0 | 0 | 1500 | 0 | 0 | 0 | 0 | 0 | 0 | 0 | 0 | 0 | 0 | 0 | 0 | 0 | 0 | 10230 | 0 | 0 | 0 | 0 | 0 | 0 | 0 | 0 | 0 | 0 | 0 | 0 | 0 | 0 | 1500 | 0 | 0 | 0 | 0 | 0 | 0 | 0 | 0 | 0 | 0 | 0 | 0 | 0 | 0 | 0 | 0 | 0 | 0 | 0 | 0 | 0 | 0 | 0 | 0 | 0 | 0 | 0 | 0 | 0 | 11730 | 0 | 0 | 0 | 0 | 0 | 0 | 0 | 0 | 0 | 0
| Allowance for redecoration and general maintenance of listed windows and doors | 100000 | 18 | 110000 | 8 | 12000 | 0 | 12000 | 0 | 122000 | 12000 | 0 | 0 | 0 | 0 | 0 | 0 | 0 | 12000 | 0 | 0 | 0 | 0 | 0 | 0 | 0 | 12000 | 0 | 110000 | 0 | 0 | 0 | 0 | 0 | 12000 | 0 | 0 | 0 | 0 | 0 | 0 | 0 | 12000 | 0 | 0 | 0 | 110000 | 0 | 0 | 0 | 12000 | 0 | 0 | 0 | 0 | 0 | 0 | 0 | 12000 | 0 | 0 | 0 | 0 | 0 | 110000 | 0 | 12000 | 0 | 0 | 0 | 0 | 0 | 0 | 0 | 12000 | 0 | 0 | 0 | 0 | 0 | 0 | 0 | 122000 | 0 | 0 | 0 | 0 | 0 | 0 | 0 | 12000 | 0 | 0 | 0 | 0 | 0 | 0 | 0 | 12000 | 0 | 110000 | 0 | 0 | 0 | 0 | 0 | 12000 | 0 | 0 | 0 | 0
| Allowance for construction of new walls where remodelling is required. Assumed that requirement is low. | 50000 | 35 | 55000 | 30 | 1000 | 0 | 0 | 0 | 0 | 0 | 0 | 0 | 0 | 0 | 0 | 0 | 0 | 0 | 0 | 0 | 0 | 0 | 0 | 0 | 0 | 0 | 0 | 0 | 0 | 0 | 0 | 0 | 0 | 0 | 0 | 0 | 0 | 0 | 0 | 1000 | 0 | 0 | 0 | 0 | 55000 | 0 | 0 | 0 | 0 | 0 | 0 | 0 | 0 | 0 | 0 | 0 | 0 | 0 | 0 | 0 | 0 | 0 | 0 | 0 | 0 | 0 | 0 | 0 | 0 | 1000 | 0 | 0 | 0 | 0 | 0 | 0 | 0 | 0 | 0 | 55000 | 0 | 0 | 0 | 0 | 0 | 0 | 0 | 0 | 0 | 0 | 0 | 0 | 0 | 0 | 0 | 0 | 0 | 0 | 0 | 1000 | 0 | 0 | 0 | 0 | 0 | 0 | 0 | 0 | 0 | 0
| Allowance for replacement of doors; single | 56100 | 15 | 61710 | 2 | 500 | 1000 | 1500 | 62710 | 1500 | 1000 | 0 | 500 | 0 | 500 | 0 | 500 | 0 | 500 | 0 | 500 | 0 | 500 | 0 | 500 | 61710 | 500 | 0 | 500 | 0 | 500 | 0 | 500 | 0 | 500 | 0 | 500 | 0 | 500 | 0 | 62210 | 0 | 500 | 0 | 500 | 0 | 500 | 0 | 500 | 0 | 500 | 0 | 500 | 0 | 500 | 61710 | 500 | 0 | 500 | 0 | 500 | 0 | 500 | 0 | 500 | 0 | 500 | 0 | 500 | 0 | 62210 | 0 | 500 | 0 | 500 | 0 | 500 | 0 | 500 | 0 | 500 | 0 | 500 | 0 | 500 | 61710 | 500 | 0 | 500 | 0 | 500 | 0 | 500 | 0 | 500 | 0 | 500 | 0 | 500 | 0 | 62210 | 0 | 500 | 0 | 500 | 0 | 500 | 0 | 500 | 0 | 500
| Allowance for replacement of doors; double | 44000 | 15 | 48400 | 2 | 1000 | 2000 | 3000 | 50400 | 3000 | 2000 | 0 | 1000 | 0 | 1000 | 0 | 1000 | 0 | 1000 | 0 | 1000 | 0 | 1000 | 0 | 1000 | 48400 | 1000 | 0 | 1000 | 0 | 1000 | 0 | 1000 | 0 | 1000 | 0 | 1000 | 0 | 1000 | 0 | 49400 | 0 | 1000 | 0 | 1000 | 0 | 1000 | 0 | 1000 | 0 | 1000 | 0 | 1000 | 0 | 1000 | 48400 | 1000 | 0 | 1000 | 0 | 1000 | 0 | 1000 | 0 | 1000 | 0 | 1000 | 0 | 1000 | 0 | 49400 | 0 | 1000 | 0 | 1000 | 0 | 1000 | 0 | 1000 | 0 | 1000 | 0 | 1000 | 0 | 1000 | 48400 | 1000 | 0 | 1000 | 0 | 1000 | 0 | 1000 | 0 | 1000 | 0 | 1000 | 0 | 1000 | 0 | 49400 | 0 | 1000 | 0 | 1000 | 0 | 1000 | 0 | 1000 | 0 | 1000
| Allowance for new doors due to remodelling | 20000 | 15 | 22000 | 2 | 750 | 1500 | 2250 | 23500 | 2250 | 1500 | 0 | 750 | 0 | 750 | 0 | 750 | 0 | 750 | 0 | 750 | 0 | 750 | 0 | 750 | 22000 | 750 | 0 | 750 | 0 | 750 | 0 | 750 | 0 | 750 | 0 | 750 | 0 | 750 | 0 | 22750 | 0 | 750 | 0 | 750 | 0 | 750 | 0 | 750 | 0 | 750 | 0 | 750 | 0 | 750 | 22000 | 750 | 0 | 750 | 0 | 750 | 0 | 750 | 0 | 750 | 0 | 750 | 0 | 750 | 0 | 22750 | 0 | 750 | 0 | 750 | 0 | 750 | 0 | 750 | 0 | 750 | 0 | 750 | 0 | 750 | 22000 | 750 | 0 | 750 | 0 | 750 | 0 | 750 | 0 | 750 | 0 | 750 | 0 | 750 | 0 | 22750 | 0 | 750 | 0 | 750 | 0 | 750 | 0 | 750 | 0 | 750
| Allowance plaster and paint finish to all stripped back walls and new walls | 84000 | 12 | 92400 | 5 | 15000 | 15000 | 15000 | 107400 | 15000 | 107400 | 0 | 0 | 0 | 0 | 15000 | 0 | 0 | 0 | 0 | 15000 | 0 | 92400 | 0 | 0 | 15000 | 0 | 0 | 0 | 0 | 15000 | 0 | 0 | 0 | 92400 | 15000 | 0 | 0 | 0 | 0 | 15000 | 0 | 0 | 0 | 0 | 15000 | 92400 | 0 | 0 | 0 | 15000 | 0 | 0 | 0 | 0 | 15000 | 0 | 0 | 92400 | 0 | 15000 | 0 | 0 | 0 | 0 | 15000 | 0 | 0 | 0 | 0 | 107400 | 0 | 0 | 0 | 0 | 15000 | 0 | 0 | 0 | 0 | 15000 | 0 | 92400 | 0 | 0 | 15000 | 0 | 0 | 0 | 0 | 15000 | 0 | 0 | 0 | 92400 | 15000 | 0 | 0 | 0 | 0 | 15000 | 0 | 0 | 0 | 0 | 15000 | 92400 | 0 | 0 | 0 | 15000
| Allowance for sundry decoration | 15000 | 5 | 16500 | 2 | 650 | 17800 | 18450 | 17800 | 18450 | 17800 | 0 | 650 | 0 | 650 | 16500 | 650 | 0 | 650 | 0 | 17150 | 0 | 650 | 0 | 650 | 16500 | 650 | 0 | 650 | 0 | 17150 | 0 | 650 | 0 | 650 | 16500 | 650 | 0 | 650 | 0 | 17150 | 0 | 650 | 0 | 650 | 16500 | 650 | 0 | 650 | 0 | 17150 | 0 | 650 | 0 | 650 | 16500 | 650 | 0 | 650 | 0 | 17150 | 0 | 650 | 0 | 650 | 16500 | 650 | 0 | 650 | 0 | 17150 | 0 | 650 | 0 | 650 | 16500 | 650 | 0 | 650 | 0 | 17150 | 0 | 650 | 0 | 650 | 16500 | 650 | 0 | 650 | 0 | 17150 | 0 | 650 | 0 | 650 | 16500 | 650 | 0 | 650 | 0 | 17150 | 0 | 650 | 0 | 650 | 16500 | 650 | 0 | 650 | 0 | 17150
| Allowance for tiling to WC areas | 11000 | 15 | 12100 | 2 | 500 | 1000 | 1500 | 13100 | 1500 | 1000 | 0 | 500 | 0 | 500 | 0 | 500 | 0 | 500 | 0 | 500 | 0 | 500 | 0 | 500 | 12100 | 500 | 0 | 500 | 0 | 500 | 0 | 500 | 0 | 500 | 0 | 500 | 0 | 500 | 0 | 12600 | 0 | 500 | 0 | 500 | 0 | 500 | 0 | 500 | 0 | 500 | 0 | 500 | 0 | 500 | 12100 | 500 | 0 | 500 | 0 | 500 | 0 | 500 | 0 | 500 | 0 | 500 | 0 | 500 | 0 | 12600 | 0 | 500 | 0 | 500 | 0 | 500 | 0 | 500 | 0 | 500 | 0 | 500 | 0 | 500 | 12100 | 500 | 0 | 500 | 0 | 500 | 0 | 500 | 0 | 500 | 0 | 500 | 0 | 500 | 0 | 12600 | 0 | 500 | 0 | 500 | 0 | 500 | 0 | 500 | 0 | 500
| Allowance for new flooring to less sensitive areas | 138480 | 15 | 152328 | 1 | 1500 | 7500 | 7500 | 159828 | 7500 | 7500 | 1500 | 1500 | 1500 | 1500 | 1500 | 1500 | 1500 | 1500 | 1500 | 1500 | 1500 | 1500 | 1500 | 1500 | 153828 | 1500 | 1500 | 1500 | 1500 | 1500 | 1500 | 1500 | 1500 | 1500 | 1500 | 1500 | 1500 | 1500 | 1500 | 153828 | 1500 | 1500 | 1500 | 1500 | 1500 | 1500 | 1500 | 1500 | 1500 | 1500 | 1500 | 1500 | 1500 | 1500 | 153828 | 1500 | 1500 | 1500 | 1500 | 1500 | 1500 | 1500 | 1500 | 1500 | 1500 | 1500 | 1500 | 1500 | 1500 | 153828 | 1500 | 1500 | 1500 | 1500 | 1500 | 1500 | 1500 | 1500 | 1500 | 1500 | 1500 | 1500 | 1500 | 1500 | 153828 | 1500 | 1500 | 1500 | 1500 | 1500 | 1500 | 1500 | 1500 | 1500 | 1500 | 1500 | 1500 | 1500 | 1500 | 153828 | 1500 | 1500 | 1500 | 1500 | 1500 | 1500 | 1500 | 1500 | 1500 | 1500
| Allowance for skirting | 28875 | 35 | 31762.5 | 15 | 2000 | 0 | 0 | 2000 | 0 | 0 | 0 | 0 | 0 | 0 | 0 | 0 | 0 | 0 | 0 | 0 | 0 | 0 | 0 | 0 | 2000 | 0 | 0 | 0 | 0 | 0 | 0 | 0 | 0 | 0 | 0 | 0 | 0 | 0 | 0 | 2000 | 0 | 0 | 0 | 0 | 31762.5 | 0 | 0 | 0 | 0 | 0 | 0 | 0 | 0 | 0 | 2000 | 0 | 0 | 0 | 0 | 0 | 0 | 0 | 0 | 0 | 0 | 0 | 0 | 0 | 0 | 2000 | 0 | 0 | 0 | 0 | 0 | 0 | 0 | 0 | 0 | 31762.5 | 0 | 0 | 0 | 0 | 2000 | 0 | 0 | 0 | 0 | 0 | 0 | 0 | 0 | 0 | 0 | 0 | 0 | 0 | 0 | 2000 | 0 | 0 | 0 | 0 | 0 | 0 | 0 | 0 | 0 | 0
| Allowance for formation of ductwork | 69240 | 40 | 76164 | 15 | 350 | 0 | 0 | 350 | 0 | 0 | 0 | 0 | 0 | 0 | 0 | 0 | 0 | 0 | 0 | 0 | 0 | 0 | 0 | 0 | 350 | 0 | 0 | 0 | 0 | 0 | 0 | 0 | 0 | 0 | 0 | 0 | 0 | 0 | 0 | 350 | 0 | 0 | 0 | 0 | 0 | 0 | 0 | 0 | 0 | 76164 | 0 | 0 | 0 | 0 | 350 | 0 | 0 | 0 | 0 | 0 | 0 | 0 | 0 | 0 | 0 | 0 | 0 | 0 | 0 | 350 | 0 | 0 | 0 | 0 | 0 | 0 | 0 | 0 | 0 | 0 | 0 | 0 | 0 | 0 | 350 | 0 | 0 | 0 | 0 | 76164 | 0 | 0 | 0 | 0 | 0 | 0 | 0 | 0 | 0 | 350 | 0 | 0 | 0 | 0 | 0 | 0 | 0 | 0 | 0 | 0
| Allowance for plasterboard and painted ceiling to less sensitive areas | 110784 | 30 | 121862.4 | 5 | 16000 | 16000 | 16000 | 16000 | 16000 | 16000 | 0 | 0 | 0 | 0 | 16000 | 0 | 0 | 0 | 0 | 16000 | 0 | 0 | 0 | 0 | 16000 | 0 | 0 | 0 | 0 | 16000 | 0 | 0 | 0 | 0 | 16000 | 0 | 0 | 0 | 0 | 137862.4 | 0 | 0 | 0 | 0 | 16000 | 0 | 0 | 0 | 0 | 16000 | 0 | 0 | 0 | 0 | 16000 | 0 | 0 | 0 | 0 | 16000 | 0 | 0 | 0 | 0 | 16000 | 0 | 0 | 0 | 0 | 137862.4 | 0 | 0 | 0 | 0 | 16000 | 0 | 0 | 0 | 0 | 16000 | 0 | 0 | 0 | 0 | 16000 | 0 | 0 | 0 | 0 | 16000 | 0 | 0 | 0 | 0 | 16000 | 0 | 0 | 0 | 0 | 137862.4 | 0 | 0 | 0 | 0 | 16000 | 0 | 0 | 0 | 0 | 16000
| Reception Desk | 15000 | 12 | 15000 | 2 | 1000 | 2000 | 3000 | 17000 | 3000 | 17000 | 0 | 1000 | 0 | 1000 | 0 | 1000 | 0 | 1000 | 0 | 1000 | 0 | 16000 | 0 | 1000 | 0 | 1000 | 0 | 1000 | 0 | 1000 | 0 | 1000 | 0 | 16000 | 0 | 1000 | 0 | 1000 | 0 | 1000 | 0 | 1000 | 0 | 1000 | 0 | 16000 | 0 | 1000 | 0 | 1000 | 0 | 1000 | 0 | 1000 | 0 | 1000 | 0 | 16000 | 0 | 1000 | 0 | 1000 | 0 | 1000 | 0 | 1000 | 0 | 1000 | 0 | 16000 | 0 | 1000 | 0 | 1000 | 0 | 1000 | 0 | 1000 | 0 | 1000 | 0 | 16000 | 0 | 1000 | 0 | 1000 | 0 | 1000 | 0 | 1000 | 0 | 1000 | 0 | 16000 | 0 | 1000 | 0 | 1000 | 0 | 1000 | 0 | 1000 | 0 | 1000 | 0 | 16000 | 0 | 1000 | 0 | 1000
| Allowance for statutory signage | 15000 | 12 | 16500 | 2 | 750 | 1500 | 2250 | 18000 | 2250 | 18000 | 0 | 750 | 0 | 750 | 0 | 750 | 0 | 750 | 0 | 750 | 0 | 17250 | 0 | 750 | 0 | 750 | 0 | 750 | 0 | 750 | 0 | 750 | 0 | 17250 | 0 | 750 | 0 | 750 | 0 | 750 | 0 | 750 | 0 | 750 | 0 | 17250 | 0 | 750 | 0 | 750 | 0 | 750 | 0 | 750 | 0 | 750 | 0 | 17250 | 0 | 750 | 0 | 750 | 0 | 750 | 0 | 750 | 0 | 750 | 0 | 17250 | 0 | 750 | 0 | 750 | 0 | 750 | 0 | 750 | 0 | 750 | 0 | 17250 | 0 | 750 | 0 | 750 | 0 | 750 | 0 | 750 | 0 | 750 | 0 | 17250 | 0 | 750 | 0 | 750 | 0 | 750 | 0 | 750 | 0 | 750 | 0 | 17250 | 0 | 750 | 0 | 750
| Allowance for IPS panels and cubicles in WC Areas | 40000 | 15 | 44000 | 3 | 1000 | 1000 | 2000 | 46000 | 1000 | 2000 | 0 | 0 | 1000 | 0 | 0 | 1000 | 0 | 0 | 1000 | 0 | 0 | 1000 | 0 | 0 | 45000 | 0 | 0 | 1000 | 0 | 0 | 1000 | 0 | 0 | 1000 | 0 | 0 | 1000 | 0 | 0 | 45000 | 0 | 0 | 1000 | 0 | 0 | 1000 | 0 | 0 | 1000 | 0 | 0 | 1000 | 0 | 0 | 45000 | 0 | 0 | 1000 | 0 | 0 | 1000 | 0 | 0 | 1000 | 0 | 0 | 1000 | 0 | 0 | 45000 | 0 | 0 | 1000 | 0 | 0 | 1000 | 0 | 0 | 1000 | 0 | 0 | 1000 | 0 | 0 | 45000 | 0 | 0 | 1000 | 0 | 0 | 1000 | 0 | 0 | 1000 | 0 | 0 | 1000 | 0 | 0 | 45000 | 0 | 0 | 1000 | 0 | 0 | 1000 | 0 | 0 | 1000 | 0
| WCs; Unspecified; allowance | 12250 | 15 | 13475 | 3 | 1000 | 1000 | 2000 | 15475 | 1000 | 2000 | 0 | 0 | 1000 | 0 | 0 | 1000 | 0 | 0 | 1000 | 0 | 0 | 1000 | 0 | 0 | 14475 | 0 | 0 | 1000 | 0 | 0 | 1000 | 0 | 0 | 1000 | 0 | 0 | 1000 | 0 | 0 | 14475 | 0 | 0 | 1000 | 0 | 0 | 1000 | 0 | 0 | 1000 | 0 | 0 | 1000 | 0 | 0 | 14475 | 0 | 0 | 1000 | 0 | 0 | 1000 | 0 | 0 | 1000 | 0 | 0 | 1000 | 0 | 0 | 14475 | 0 | 0 | 1000 | 0 | 0 | 1000 | 0 | 0 | 1000 | 0 | 0 | 1000 | 0 | 0 | 14475 | 0 | 0 | 1000 | 0 | 0 | 1000 | 0 | 0 | 1000 | 0 | 0 | 1000 | 0 | 0 | 14475 | 0 | 0 | 1000 | 0 | 0 | 1000 | 0 | 0 | 1000 | 0
| Wash hand Basins; unspecified | 6250 | 15 | 6875 | 3 | 500 | 500 | 1000 | 7875 | 500 | 1000 | 0 | 0 | 500 | 0 | 0 | 500 | 0 | 0 | 500 | 0 | 0 | 500 | 0 | 0 | 7375 | 0 | 0 | 500 | 0 | 0 | 500 | 0 | 0 | 500 | 0 | 0 | 500 | 0 | 0 | 7375 | 0 | 0 | 500 | 0 | 0 | 500 | 0 | 0 | 500 | 0 | 0 | 500 | 0 | 0 | 7375 | 0 | 0 | 500 | 0 | 0 | 500 | 0 | 0 | 500 | 0 | 0 | 500 | 0 | 0 | 7375 | 0 | 0 | 500 | 0 | 0 | 500 | 0 | 0 | 500 | 0 | 0 | 500 | 0 | 0 | 7375 | 0 | 0 | 500 | 0 | 0 | 500 | 0 | 0 | 500 | 0 | 0 | 500 | 0 | 0 | 7375 | 0 | 0 | 500 | 0 | 0 | 500 | 0 | 0 | 500 | 0
| Urinals; unspecified | 3600 | 15 | 3960 | 3 | 500 | 500 | 1000 | 4960 | 500 | 1000 | 0 | 0 | 500 | 0 | 0 | 500 | 0 | 0 | 500 | 0 | 0 | 500 | 0 | 0 | 4460 | 0 | 0 | 500 | 0 | 0 | 500 | 0 | 0 | 500 | 0 | 0 | 500 | 0 | 0 | 4460 | 0 | 0 | 500 | 0 | 0 | 500 | 0 | 0 | 500 | 0 | 0 | 500 | 0 | 0 | 4460 | 0 | 0 | 500 | 0 | 0 | 500 | 0 | 0 | 500 | 0 | 0 | 500 | 0 | 0 | 4460 | 0 | 0 | 500 | 0 | 0 | 500 | 0 | 0 | 500 | 0 | 0 | 500 | 0 | 0 | 4460 | 0 | 0 | 500 | 0 | 0 | 500 | 0 | 0 | 500 | 0 | 0 | 500 | 0 | 0 | 4460 | 0 | 0 | 500 | 0 | 0 | 500 | 0 | 0 | 500 | 0
| Rainwater installation - repairs to existing - allowance | 40000 | 35 | 44000 | 5 | 8500 | 8500 | 8500 | 8500 | 8500 | 8500 | 0 | 0 | 0 | 0 | 8500 | 0 | 0 | 0 | 0 | 8500 | 0 | 0 | 0 | 0 | 8500 | 0 | 0 | 0 | 0 | 8500 | 0 | 0 | 0 | 0 | 8500 | 0 | 0 | 0 | 0 | 8500 | 0 | 0 | 0 | 0 | 52500 | 0 | 0 | 0 | 0 | 8500 | 0 | 0 | 0 | 0 | 8500 | 0 | 0 | 0 | 0 | 8500 | 0 | 0 | 0 | 0 | 8500 | 0 | 0 | 0 | 0 | 8500 | 0 | 0 | 0 | 0 | 8500 | 0 | 0 | 0 | 0 | 52500 | 0 | 0 | 0 | 0 | 8500 | 0 | 0 | 0 | 0 | 8500 | 0 | 0 | 0 | 0 | 8500 | 0 | 0 | 0 | 0 | 8500 | 0 | 0 | 0 | 0 | 8500 | 0 | 0 | 0 | 0 | 8500
| New water installation complete; secondary distribution | 41544 | 45 | 45698.4 | 10 | 1000 | 0 | 1000 | 0 | 1000 | 0 | 0 | 0 | 0 | 0 | 0 | 0 | 0 | 0 | 0 | 1000 | 0 | 0 | 0 | 0 | 0 | 0 | 0 | 0 | 0 | 1000 | 0 | 0 | 0 | 0 | 0 | 0 | 0 | 0 | 0 | 1000 | 0 | 0 | 0 | 0 | 0 | 0 | 0 | 0 | 0 | 1000 | 0 | 0 | 0 | 0 | 45698.4 | 0 | 0 | 0 | 0 | 1000 | 0 | 0 | 0 | 0 | 0 | 0 | 0 | 0 | 0 | 1000 | 0 | 0 | 0 | 0 | 0 | 0 | 0 | 0 | 0 | 1000 | 0 | 0 | 0 | 0 | 0 | 0 | 0 | 0 | 0 | 1000 | 0 | 0 | 0 | 0 | 0 | 0 | 0 | 0 | 0 | 46698.4 | 0 | 0 | 0 | 0 | 0 | 0 | 0 | 0 | 0 | 1000
| Allowance for Gas fired boilers | 45000 | 60 | 49500 | 1 | 6000 | 30000 | 30000 | 30000 | 30000 | 30000 | 6000 | 6000 | 6000 | 6000 | 6000 | 6000 | 6000 | 6000 | 6000 | 6000 | 6000 | 6000 | 6000 | 6000 | 6000 | 6000 | 6000 | 6000 | 6000 | 6000 | 6000 | 6000 | 6000 | 6000 | 6000 | 6000 | 6000 | 6000 | 6000 | 6000 | 6000 | 6000 | 6000 | 6000 | 6000 | 6000 | 6000 | 6000 | 6000 | 6000 | 6000 | 6000 | 6000 | 6000 | 6000 | 6000 | 6000 | 6000 | 6000 | 6000 | 6000 | 6000 | 6000 | 6000 | 6000 | 6000 | 6000 | 6000 | 6000 | 55500 | 6000 | 6000 | 6000 | 6000 | 6000 | 6000 | 6000 | 6000 | 6000 | 6000 | 6000 | 6000 | 6000 | 6000 | 6000 | 6000 | 6000 | 6000 | 6000 | 6000 | 6000 | 6000 | 6000 | 6000 | 6000 | 6000 | 6000 | 6000 | 6000 | 6000 | 6000 | 6000 | 6000 | 6000 | 6000 | 6000 | 6000 | 6000 | 6000 | 6000
| Allowance for modular units heating and ventilating through existing grills | 120000 | 20 | 132000 | 1 | 10000 | 50000 | 50000 | 50000 | 182000 | 50000 | 10000 | 10000 | 10000 | 10000 | 10000 | 10000 | 10000 | 10000 | 10000 | 10000 | 10000 | 10000 | 10000 | 10000 | 10000 | 10000 | 10000 | 10000 | 10000 | 142000 | 10000 | 10000 | 10000 | 10000 | 10000 | 10000 | 10000 | 10000 | 10000 | 10000 | 10000 | 10000 | 10000 | 10000 | 10000 | 10000 | 10000 | 10000 | 10000 | 142000 | 10000 | 10000 | 10000 | 10000 | 10000 | 10000 | 10000 | 10000 | 10000 | 10000 | 10000 | 10000 | 10000 | 10000 | 10000 | 10000 | 10000 | 10000 | 10000 | 142000 | 10000 | 10000 | 10000 | 10000 | 10000 | 10000 | 10000 | 10000 | 10000 | 10000 | 10000 | 10000 | 10000 | 10000 | 10000 | 10000 | 10000 | 10000 | 10000 | 142000 | 10000 | 10000 | 10000 | 10000 | 10000 | 10000 | 10000 | 10000 | 10000 | 10000 | 10000 | 10000 | 10000 | 10000 | 10000 | 10000 | 10000 | 10000 | 10000 | 142000
| Ventilation to basement | 5000 | 20 | 5500 | 1 | 750 | 3750 | 3750 | 3750 | 9250 | 3750 | 750 | 750 | 750 | 750 | 750 | 750 | 750 | 750 | 750 | 750 | 750 | 750 | 750 | 750 | 750 | 750 | 750 | 750 | 750 | 6250 | 750 | 750 | 750 | 750 | 750 | 750 | 750 | 750 | 750 | 750 | 750 | 750 | 750 | 750 | 750 | 750 | 750 | 750 | 750 | 6250 | 750 | 750 | 750 | 750 | 750 | 750 | 750 | 750 | 750 | 750 | 750 | 750 | 750 | 750 | 750 | 750 | 750 | 750 | 750 | 6250 | 750 | 750 | 750 | 750 | 750 | 750 | 750 | 750 | 750 | 750 | 750 | 750 | 750 | 750 | 750 | 750 | 750 | 750 | 750 | 6250 | 750 | 750 | 750 | 750 | 750 | 750 | 750 | 750 | 750 | 750 | 750 | 750 | 750 | 750 | 750 | 750 | 750 | 750 | 750 | 6250
| Heat recovery air handling plant | 60000 | 35 | 66000 | 1 | 7500 | 37500 | 37500 | 37500 | 37500 | 37500 | 7500 | 7500 | 7500 | 7500 | 7500 | 7500 | 7500 | 7500 | 7500 | 7500 | 7500 | 7500 | 7500 | 7500 | 7500 | 7500 | 7500 | 7500 | 7500 | 7500 | 7500 | 7500 | 7500 | 7500 | 7500 | 7500 | 7500 | 7500 | 7500 | 7500 | 7500 | 7500 | 7500 | 7500 | 73500 | 7500 | 7500 | 7500 | 7500 | 7500 | 7500 | 7500 | 7500 | 7500 | 7500 | 7500 | 7500 | 7500 | 7500 | 7500 | 7500 | 7500 | 7500 | 7500 | 7500 | 7500 | 7500 | 7500 | 7500 | 7500 | 7500 | 7500 | 7500 | 7500 | 7500 | 7500 | 7500 | 7500 | 7500 | 73500 | 7500 | 7500 | 7500 | 7500 | 7500 | 7500 | 7500 | 7500 | 7500 | 7500 | 7500 | 7500 | 7500 | 7500 | 7500 | 7500 | 7500 | 7500 | 7500 | 7500 | 7500 | 7500 | 7500 | 7500 | 7500 | 7500 | 7500 | 7500 | 7500 | 7500
| Allowance for heat pump chillers | 60000 | 55 | 66000 | 1 | 5000 | 25000 | 25000 | 25000 | 25000 | 25000 | 5000 | 5000 | 5000 | 5000 | 5000 | 5000 | 5000 | 5000 | 5000 | 5000 | 5000 | 5000 | 5000 | 5000 | 5000 | 5000 | 5000 | 5000 | 5000 | 5000 | 5000 | 5000 | 5000 | 5000 | 5000 | 5000 | 5000 | 5000 | 5000 | 5000 | 5000 | 5000 | 5000 | 5000 | 5000 | 5000 | 5000 | 5000 | 5000 | 5000 | 5000 | 5000 | 5000 | 5000 | 5000 | 5000 | 5000 | 5000 | 5000 | 5000 | 5000 | 5000 | 5000 | 5000 | 71000 | 5000 | 5000 | 5000 | 5000 | 5000 | 5000 | 5000 | 5000 | 5000 | 5000 | 5000 | 5000 | 5000 | 5000 | 5000 | 5000 | 5000 | 5000 | 5000 | 5000 | 5000 | 5000 | 5000 | 5000 | 5000 | 5000 | 5000 | 5000 | 5000 | 5000 | 5000 | 5000 | 5000 | 5000 | 5000 | 5000 | 5000 | 5000 | 5000 | 5000 | 5000 | 5000 | 5000 | 5000 | 5000
| Electrical installation; To include all lighting and power requirements; including distribution; fittings; sockets; earthing and bonding | 363510 | 60 | 399861 | 1 | 2500 | 12500 | 12500 | 12500 | 12500 | 12500 | 2500 | 2500 | 2500 | 2500 | 2500 | 2500 | 2500 | 2500 | 2500 | 2500 | 2500 | 2500 | 2500 | 2500 | 2500 | 2500 | 2500 | 2500 | 2500 | 2500 | 2500 | 2500 | 2500 | 2500 | 2500 | 2500 | 2500 | 2500 | 2500 | 2500 | 2500 | 2500 | 2500 | 2500 | 2500 | 2500 | 2500 | 2500 | 2500 | 2500 | 2500 | 2500 | 2500 | 2500 | 2500 | 2500 | 2500 | 2500 | 2500 | 2500 | 2500 | 2500 | 2500 | 2500 | 2500 | 2500 | 2500 | 2500 | 2500 | 402361 | 2500 | 2500 | 2500 | 2500 | 2500 | 2500 | 2500 | 2500 | 2500 | 2500 | 2500 | 2500 | 2500 | 2500 | 2500 | 2500 | 2500 | 2500 | 2500 | 2500 | 2500 | 2500 | 2500 | 2500 | 2500 | 2500 | 2500 | 2500 | 2500 | 2500 | 2500 | 2500 | 2500 | 2500 | 2500 | 2500 | 2500 | 2500 | 2500 | 2500
| Extra over for lighting to feature areas | 25000 | 22 | 27500 | 1 | 125 | 625 | 625 | 625 | 625 | 28125 | 125 | 125 | 125 | 125 | 125 | 125 | 125 | 125 | 125 | 125 | 125 | 125 | 125 | 125 | 125 | 125 | 125 | 125 | 125 | 125 | 125 | 27625 | 125 | 125 | 125 | 125 | 125 | 125 | 125 | 125 | 125 | 125 | 125 | 125 | 125 | 125 | 125 | 125 | 125 | 125 | 125 | 125 | 125 | 27625 | 125 | 125 | 125 | 125 | 125 | 125 | 125 | 125 | 125 | 125 | 125 | 125 | 125 | 125 | 125 | 125 | 125 | 125 | 125 | 125 | 125 | 27625 | 125 | 125 | 125 | 125 | 125 | 125 | 125 | 125 | 125 | 125 | 125 | 125 | 125 | 125 | 125 | 125 | 125 | 125 | 125 | 125 | 125 | 27625 | 125 | 125 | 125 | 125 | 125 | 125 | 125 | 125 | 125 | 125 | 125 | 125
| Passenger lift | 40000 | 60 | 44000 | 1 | 2000 | 10000 | 10000 | 10000 | 10000 | 10000 | 2000 | 2000 | 2000 | 2000 | 2000 | 2000 | 2000 | 2000 | 2000 | 2000 | 2000 | 2000 | 2000 | 2000 | 2000 | 2000 | 2000 | 2000 | 2000 | 2000 | 2000 | 2000 | 2000 | 2000 | 2000 | 2000 | 2000 | 2000 | 2000 | 2000 | 2000 | 2000 | 2000 | 2000 | 2000 | 2000 | 2000 | 2000 | 2000 | 2000 | 2000 | 2000 | 2000 | 2000 | 2000 | 2000 | 2000 | 2000 | 2000 | 2000 | 2000 | 2000 | 2000 | 2000 | 2000 | 2000 | 2000 | 2000 | 2000 | 46000 | 2000 | 2000 | 2000 | 2000 | 2000 | 2000 | 2000 | 2000 | 2000 | 2000 | 2000 | 2000 | 2000 | 2000 | 2000 | 2000 | 2000 | 2000 | 2000 | 2000 | 2000 | 2000 | 2000 | 2000 | 2000 | 2000 | 2000 | 2000 | 2000 | 2000 | 2000 | 2000 | 2000 | 2000 | 2000 | 2000 | 2000 | 2000 | 2000 | 2000
| Allowance for disabled access arrangement | 20000 | 40 | 22000 | 2 | 350 | 700 | 1050 | 700 | 1050 | 700 | 0 | 350 | 0 | 350 | 0 | 350 | 0 | 350 | 0 | 350 | 0 | 350 | 0 | 350 | 0 | 350 | 0 | 350 | 0 | 350 | 0 | 350 | 0 | 350 | 0 | 350 | 0 | 350 | 0 | 350 | 0 | 350 | 0 | 350 | 0 | 350 | 0 | 350 | 0 | 22350 | 0 | 350 | 0 | 350 | 0 | 350 | 0 | 350 | 0 | 350 | 0 | 350 | 0 | 350 | 0 | 350 | 0 | 350 | 0 | 350 | 0 | 350 | 0 | 350 | 0 | 350 | 0 | 350 | 0 | 350 | 0 | 350 | 0 | 350 | 0 | 350 | 0 | 350 | 0 | 22350 | 0 | 350 | 0 | 350 | 0 | 350 | 0 | 350 | 0 | 350 | 0 | 350 | 0 | 350 | 0 | 350 | 0 | 350 | 0 | 350
| Allowance for smoke alarms, fire alarms, emergency communication systems, fire telephones and disabled refuge alarm item, etc | 78525 | 35 | 86377.5 | 1 | 1000 | 5000 | 5000 | 5000 | 5000 | 5000 | 1000 | 1000 | 1000 | 1000 | 1000 | 1000 | 1000 | 1000 | 1000 | 1000 | 1000 | 1000 | 1000 | 1000 | 1000 | 1000 | 1000 | 1000 | 1000 | 1000 | 1000 | 1000 | 1000 | 1000 | 1000 | 1000 | 1000 | 1000 | 1000 | 1000 | 1000 | 1000 | 1000 | 1000 | 87377.5 | 1000 | 1000 | 1000 | 1000 | 1000 | 1000 | 1000 | 1000 | 1000 | 1000 | 1000 | 1000 | 1000 | 1000 | 1000 | 1000 | 1000 | 1000 | 1000 | 1000 | 1000 | 1000 | 1000 | 1000 | 1000 | 1000 | 1000 | 1000 | 1000 | 1000 | 1000 | 1000 | 1000 | 1000 | 87377.5 | 1000 | 1000 | 1000 | 1000 | 1000 | 1000 | 1000 | 1000 | 1000 | 1000 | 1000 | 1000 | 1000 | 1000 | 1000 | 1000 | 1000 | 1000 | 1000 | 1000 | 1000 | 1000 | 1000 | 1000 | 1000 | 1000 | 1000 | 1000 | 1000 | 1000
| Allowance for sprinkler system | 78525 | 35 | 78525 | 1 | 1000 | 5000 | 5000 | 5000 | 5000 | 5000 | 1000 | 1000 | 1000 | 1000 | 1000 | 1000 | 1000 | 1000 | 1000 | 1000 | 1000 | 1000 | 1000 | 1000 | 1000 | 1000 | 1000 | 1000 | 1000 | 1000 | 1000 | 1000 | 1000 | 1000 | 1000 | 1000 | 1000 | 1000 | 1000 | 1000 | 1000 | 1000 | 1000 | 1000 | 79525 | 1000 | 1000 | 1000 | 1000 | 1000 | 1000 | 1000 | 1000 | 1000 | 1000 | 1000 | 1000 | 1000 | 1000 | 1000 | 1000 | 1000 | 1000 | 1000 | 1000 | 1000 | 1000 | 1000 | 1000 | 1000 | 1000 | 1000 | 1000 | 1000 | 1000 | 1000 | 1000 | 1000 | 1000 | 79525 | 1000 | 1000 | 1000 | 1000 | 1000 | 1000 | 1000 | 1000 | 1000 | 1000 | 1000 | 1000 | 1000 | 1000 | 1000 | 1000 | 1000 | 1000 | 1000 | 1000 | 1000 | 1000 | 1000 | 1000 | 1000 | 1000 | 1000 | 1000 | 1000 | 1000
| Data/AV Installations | 100000 | 15 | 110000 | 1 | 3500 | 17500 | 17500 | 127500 | 17500 | 17500 | 3500 | 3500 | 3500 | 3500 | 3500 | 3500 | 3500 | 3500 | 3500 | 3500 | 3500 | 3500 | 3500 | 3500 | 113500 | 3500 | 3500 | 3500 | 3500 | 3500 | 3500 | 3500 | 3500 | 3500 | 3500 | 3500 | 3500 | 3500 | 3500 | 113500 | 3500 | 3500 | 3500 | 3500 | 3500 | 3500 | 3500 | 3500 | 3500 | 3500 | 3500 | 3500 | 3500 | 3500 | 113500 | 3500 | 3500 | 3500 | 3500 | 3500 | 3500 | 3500 | 3500 | 3500 | 3500 | 3500 | 3500 | 3500 | 3500 | 113500 | 3500 | 3500 | 3500 | 3500 | 3500 | 3500 | 3500 | 3500 | 3500 | 3500 | 3500 | 3500 | 3500 | 3500 | 113500 | 3500 | 3500 | 3500 | 3500 | 3500 | 3500 | 3500 | 3500 | 3500 | 3500 | 3500 | 3500 | 3500 | 3500 | 113500 | 3500 | 3500 | 3500 | 3500 | 3500 | 3500 | 3500 | 3500 | 3500 | 3500
| Installation of BMS system | 78525 | 20 | 86377.5 | 1 | 2000 | 10000 | 10000 | 10000 | 96377.5 | 10000 | 2000 | 2000 | 2000 | 2000 | 2000 | 2000 | 2000 | 2000 | 2000 | 2000 | 2000 | 2000 | 2000 | 2000 | 2000 | 2000 | 2000 | 2000 | 2000 | 88377.5 | 2000 | 2000 | 2000 | 2000 | 2000 | 2000 | 2000 | 2000 | 2000 | 2000 | 2000 | 2000 | 2000 | 2000 | 2000 | 2000 | 2000 | 2000 | 2000 | 88377.5 | 2000 | 2000 | 2000 | 2000 | 2000 | 2000 | 2000 | 2000 | 2000 | 2000 | 2000 | 2000 | 2000 | 2000 | 2000 | 2000 | 2000 | 2000 | 2000 | 88377.5 | 2000 | 2000 | 2000 | 2000 | 2000 | 2000 | 2000 | 2000 | 2000 | 2000 | 2000 | 2000 | 2000 | 2000 | 2000 | 2000 | 2000 | 2000 | 2000 | 88377.5 | 2000 | 2000 | 2000 | 2000 | 2000 | 2000 | 2000 | 2000 | 2000 | 2000 | 2000 | 2000 | 2000 | 2000 | 2000 | 2000 | 2000 | 2000 | 2000 | 88377.5
| Allowance for CCTV system | 70000 | 30 | 77000 | 1 | 2000 | 10000 | 10000 | 10000 | 10000 | 10000 | 2000 | 2000 | 2000 | 2000 | 2000 | 2000 | 2000 | 2000 | 2000 | 2000 | 2000 | 2000 | 2000 | 2000 | 2000 | 2000 | 2000 | 2000 | 2000 | 2000 | 2000 | 2000 | 2000 | 2000 | 2000 | 2000 | 2000 | 2000 | 2000 | 79000 | 2000 | 2000 | 2000 | 2000 | 2000 | 2000 | 2000 | 2000 | 2000 | 2000 | 2000 | 2000 | 2000 | 2000 | 2000 | 2000 | 2000 | 2000 | 2000 | 2000 | 2000 | 2000 | 2000 | 2000 | 2000 | 2000 | 2000 | 2000 | 2000 | 79000 | 2000 | 2000 | 2000 | 2000 | 2000 | 2000 | 2000 | 2000 | 2000 | 2000 | 2000 | 2000 | 2000 | 2000 | 2000 | 2000 | 2000 | 2000 | 2000 | 2000 | 2000 | 2000 | 2000 | 2000 | 2000 | 2000 | 2000 | 2000 | 2000 | 79000 | 2000 | 2000 | 2000 | 2000 | 2000 | 2000 | 2000 | 2000 | 2000 | 2000
| Panic Alarm system | 6885 | 30 | 7573.5 | 1 | 500 | 2500 | 2500 | 2500 | 2500 | 2500 | 500 | 500 | 500 | 500 | 500 | 500 | 500 | 500 | 500 | 500 | 500 | 500 | 500 | 500 | 500 | 500 | 500 | 500 | 500 | 500 | 500 | 500 | 500 | 500 | 500 | 500 | 500 | 500 | 500 | 8073.5 | 500 | 500 | 500 | 500 | 500 | 500 | 500 | 500 | 500 | 500 | 500 | 500 | 500 | 500 | 500 | 500 | 500 | 500 | 500 | 500 | 500 | 500 | 500 | 500 | 500 | 500 | 500 | 500 | 500 | 8073.5 | 500 | 500 | 500 | 500 | 500 | 500 | 500 | 500 | 500 | 500 | 500 | 500 | 500 | 500 | 500 | 500 | 500 | 500 | 500 | 500 | 500 | 500 | 500 | 500 | 500 | 500 | 500 | 500 | 500 | 8073.5 | 500 | 500 | 500 | 500 | 500 | 500 | 500 | 500 | 500 | 500
| ID entry system | 3500 | 30 | 3850 | 1 | 1500 | 7500 | 7500 | 7500 | 7500 | 7500 | 1500 | 1500 | 1500 | 1500 | 1500 | 1500 | 1500 | 1500 | 1500 | 1500 | 1500 | 1500 | 1500 | 1500 | 1500 | 1500 | 1500 | 1500 | 1500 | 1500 | 1500 | 1500 | 1500 | 1500 | 1500 | 1500 | 1500 | 1500 | 1500 | 5350 | 1500 | 1500 | 1500 | 1500 | 1500 | 1500 | 1500 | 1500 | 1500 | 1500 | 1500 | 1500 | 1500 | 1500 | 1500 | 1500 | 1500 | 1500 | 1500 | 1500 | 1500 | 1500 | 1500 | 1500 | 1500 | 1500 | 1500 | 1500 | 1500 | 5350 | 1500 | 1500 | 1500 | 1500 | 1500 | 1500 | 1500 | 1500 | 1500 | 1500 | 1500 | 1500 | 1500 | 1500 | 1500 | 1500 | 1500 | 1500 | 1500 | 1500 | 1500 | 1500 | 1500 | 1500 | 1500 | 1500 | 1500 | 1500 | 1500 | 5350 | 1500 | 1500 | 1500 | 1500 | 1500 | 1500 | 1500 | 1500 | 1500 | 1500
| Intruder detection system | 30600 | 30 | 33660 | 1 | 1000 | 5000 | 5000 | 5000 | 5000 | 5000 | 1000 | 1000 | 1000 | 1000 | 1000 | 1000 | 1000 | 1000 | 1000 | 1000 | 1000 | 1000 | 1000 | 1000 | 1000 | 1000 | 1000 | 1000 | 1000 | 1000 | 1000 | 1000 | 1000 | 1000 | 1000 | 1000 | 1000 | 1000 | 1000 | 34660 | 1000 | 1000 | 1000 | 1000 | 1000 | 1000 | 1000 | 1000 | 1000 | 1000 | 1000 | 1000 | 1000 | 1000 | 1000 | 1000 | 1000 | 1000 | 1000 | 1000 | 1000 | 1000 | 1000 | 1000 | 1000 | 1000 | 1000 | 1000 | 1000 | 34660 | 1000 | 1000 | 1000 | 1000 | 1000 | 1000 | 1000 | 1000 | 1000 | 1000 | 1000 | 1000 | 1000 | 1000 | 1000 | 1000 | 1000 | 1000 | 1000 | 1000 | 1000 | 1000 | 1000 | 1000 | 1000 | 1000 | 1000 | 1000 | 1000 | 34660 | 1000 | 1000 | 1000 | 1000 | 1000 | 1000 | 1000 | 1000 | 1000 | 1000
[7 empty] | 0 | 0 | 0 | 0 | 0
[7 empty] | 0 | 0 | 0 | 0 | 0
| OHP and Prelims | [5 empty] | 69875 | 80275 | 203594.6 | 148550.5 | 125505 | 9875 | 11575 | 15575 | 11575 | 21275 | 17275 | 9875 | 14375 | 15575 | 23175 | 9875 | 42055 | 9875 | 11575 | 125414.6 | 14375 | 9875 | 39275 | 9875 | 67950.5 | 15575 | 17075 | 9875 | 44855 | 27325 | 11575 | 15575 | 11575 | 9875 | 177273.78 | 9875 | 14375 | 15575 | 11575 | 142179.1 | 64055 | 9875 | 11575 | 15575 | 116783.3 | 9875 | 17275 | 9875 | 17075 | 138052.28 | 11575 | 9875 | 44855 | 9875 | 29225 | 15575 | 11575 | 9875 | 39275 | 34475 | 14375 | 15575 | 11575 | 9875 | 655279.08 | 9875 | 11575 | 15575 | 14375 | 21275 | 22775 | 9875 | 11575 | 15575 | 144079.1 | 9875 | 66855 | 9875 | 11575 | 131464.6 | 11575 | 9875 | 17275 | 9875 | 116783.3 | 15575 | 11575 | 9875 | 42055 | 21275 | 11575 | 15575 | 19875 | 9875 | 211911.46 | 9875 | 11575 | 15575 | 11575 | 21275 | 44855 | 9875 | 11575 | 15575 | 74000.5
| Total Net Spend | [5 empty] | 419250 | 481650 | 1221567.6 | 891303 | 753030 | 59250 | 69450 | 93450 | 69450 | 127650 | 103650 | 59250 | 86250 | 93450 | 139050 | 59250 | 252330 | 59250 | 69450 | 752487.6 | 86250 | 59250 | 235650 | 59250 | 407703 | 93450 | 102450 | 59250 | 269130 | 163950 | 69450 | 93450 | 69450 | 59250 | 1063642.68 | 59250 | 86250 | 93450 | 69450 | 853074.6 | 384330 | 59250 | 69450 | 93450 | 700699.8 | 59250 | 103650 | 59250 | 102450 | 828313.68 | 69450 | 59250 | 269130 | 59250 | 175350 | 93450 | 69450 | 59250 | 235650 | 206850 | 86250 | 93450 | 69450 | 59250 | 3931674.48 | 59250 | 69450 | 93450 | 86250 | 127650 | 136650 | 59250 | 69450 | 93450 | 864474.6 | 59250 | 401130 | 59250 | 69450 | 788787.6 | 69450 | 59250 | 103650 | 59250 | 700699.8 | 93450 | 69450 | 59250 | 252330 | 127650 | 69450 | 93450 | 119250 | 59250 | 1271468.76 | 59250 | 69450 | 93450 | 69450 | 127650 | 269130 | 59250 | 69450 | 93450 | 444003
| Total Discounted Spend | Discounted at rate of 3.5% |  |  |  |  | 374364.7783 | 363530.8733 | 1983005.5234 | 1723183.9234 | 493611.9553 | 57246.3768 | 64832.3181 | 84286.5458 | 60521.6627 | 107477.8747 | 84319.3418 | 46569.9644 | 65499.2467 | 68567.1594 | 98575.161 | 40583.0335 | 166987.7797 | 37884.6961 | 42904.9453 | 449152.7891 | 49740.8849 | 33014.3239 | 126864.8025 | 30819.2247 | 204897.6188 | 45376.6009 | 48064.4821 | 26857.1738 | 117867.4034 | 69374.9489 | 28393.7762 | 36913.894 | 26505.8939 | 21848.3282 | 378952.9235 | 20395.6481 | 28685.8624 | 30029.4766 | 21562.5618 | 255902.6413 | 111391.408 | 16591.8729 | 18790.5269 | 24428.9986 | 176977.4779 | 14458.8587 | 24438.5039 | 13497.4993 | 22549.4821 | 176148.5584 | 14269.7433 | 11762.2909 | 51620.8702 | 10980.2244 | 31397.0092 | 16166.7032 | 11608.4453 | 9568.6312 | 36769.5704 | 31184.3206 | 12563.1781 | 13151.6235 | 9443.4778 | 7784.0876 | 499064.371 | 7266.5291 | 8229.4453 | 10698.8542 | 9540.6226 | 13642.6294 | 14110.6347 | 5911.3261 | 6694.6591 | 8703.5248 | 77790.713 | 5151.3792 | 33696.1248 | 4808.8676 | 5446.1095 | 59763.1995 | 5084.0015 | 4190.6503 | 7083.078 | 3912.0169 | 44699.6384 | 5759.8473 | 4135.8385 | 3409.0967 | 14027.4751 | 6856.3201 | 3604.1443 | 4685.6395 | 5777.0697 | 2773.3024 | 57500.8431 | 2588.9074 | 2931.9737 | 3811.7708 | 2737.0288 | 4860.5743 | 9901.2159 | 2106.0779 | 2385.1625 | 3100.878 | 14234.7854
[8 empty] | Capital Cost | Cost In Use (20 Years) | Cost In Use (25 Years)
[7 empty] | SW2 Enterprise Centre | 7263142.2521 | 4444085.0985 | 4937697.0537
[9 empty] | 61.19% | 67.98%
[9 empty] | Discount Rate: | 3.5%

## Ivor House (hidden)
SW2 Enterprise Centre
Life Cycle Costing - Ivor House
Date: 11th June 2013
| Components | Capital Cost | Life Expectancy | Replacement Cost | Maintenance Regularity | Maintenance Cost | Years 1- 5 | Years 6-10 | Years 11-30 | Years 31-60 | Years 61-100
[12 empty] | 1 | 2 | 3 | 4 | 5 | 6 | 7 | 8 | 9 | 10 | 11 | 12 | 13 | 14 | 15 | 16 | 17 | 18 | 19 | 20 | 21 | 22 | 23 | 24 | 25 | 26 | 27 | 28 | 29 | 30 | 31 | 32 | 33 | 34 | 35 | 36 | 37 | 38 | 39 | 40 | 41 | 42 | 43 | 44 | 45 | 46 | 47 | 48 | 49 | 50 | 51 | 52 | 53 | 54 | 55 | 56 | 57 | 58 | 59 | 60 | 61 | 62 | 63 | 64 | 65 | 66 | 67 | 68 | 69 | 70 | 71 | 72 | 73 | 74 | 75 | 76 | 77 | 78 | 79 | 80 | 81 | 82 | 83 | 84 | 85 | 86 | 87 | 88 | 89 | 90 | 91 | 92 | 93 | 94 | 95 | 96 | 97 | 98 | 99 | 100
| Allowance to excavate and cast pad foundations for new frame; say 20nr pads | 16950 | 75 | 18645 | 35 | 1000 | 0 | 0 | 0 | 1000 | 19645 | 0 | 0 | 0 | 0 | 0 | 0 | 0 | 0 | 0 | 0 | 0 | 0 | 0 | 0 | 0 | 0 | 0 | 0 | 0 | 0 | 0 | 0 | 0 | 0 | 0 | 0 | 0 | 0 | 0 | 0 | 0 | 0 | 0 | 0 | 1000 | 0 | 0 | 0 | 0 | 0 | 0 | 0 | 0 | 0 | 0 | 0 | 0 | 0 | 0 | 0 | 0 | 0 | 0 | 0 | 0 | 0 | 0 | 0 | 0 | 0 | 0 | 0 | 0 | 0 | 0 | 0 | 0 | 0 | 0 | 1000 | 0 | 0 | 0 | 0 | 18645 | 0 | 0 | 0 | 0 | 0 | 0 | 0 | 0 | 0 | 0 | 0 | 0 | 0 | 0 | 0 | 0 | 0 | 0 | 0 | 0 | 0 | 0 | 0 | 0 | 0
| Retaining walls to basement area | 57750 | 60 | 63525 | 35 | 1000 | 0 | 0 | 0 | 64525 | 1000 | 0 | 0 | 0 | 0 | 0 | 0 | 0 | 0 | 0 | 0 | 0 | 0 | 0 | 0 | 0 | 0 | 0 | 0 | 0 | 0 | 0 | 0 | 0 | 0 | 0 | 0 | 0 | 0 | 0 | 0 | 0 | 0 | 0 | 0 | 1000 | 0 | 0 | 0 | 0 | 0 | 0 | 0 | 0 | 0 | 0 | 0 | 0 | 0 | 0 | 0 | 0 | 0 | 0 | 0 | 0 | 0 | 0 | 0 | 0 | 63525 | 0 | 0 | 0 | 0 | 0 | 0 | 0 | 0 | 0 | 1000 | 0 | 0 | 0 | 0 | 0 | 0 | 0 | 0 | 0 | 0 | 0 | 0 | 0 | 0 | 0 | 0 | 0 | 0 | 0 | 0 | 0 | 0 | 0 | 0 | 0 | 0 | 0 | 0 | 0 | 0
| Reinforced concrete slab to basement area | 18080 | 60 | 19888 | 35 | 1000 | 0 | 0 | 0 | 20888 | 1000 | 0 | 0 | 0 | 0 | 0 | 0 | 0 | 0 | 0 | 0 | 0 | 0 | 0 | 0 | 0 | 0 | 0 | 0 | 0 | 0 | 0 | 0 | 0 | 0 | 0 | 0 | 0 | 0 | 0 | 0 | 0 | 0 | 0 | 0 | 1000 | 0 | 0 | 0 | 0 | 0 | 0 | 0 | 0 | 0 | 0 | 0 | 0 | 0 | 0 | 0 | 0 | 0 | 0 | 0 | 0 | 0 | 0 | 0 | 0 | 19888 | 0 | 0 | 0 | 0 | 0 | 0 | 0 | 0 | 0 | 1000 | 0 | 0 | 0 | 0 | 0 | 0 | 0 | 0 | 0 | 0 | 0 | 0 | 0 | 0 | 0 | 0 | 0 | 0 | 0 | 0 | 0 | 0 | 0 | 0 | 0 | 0 | 0 | 0 | 0 | 0
| Steel frame construction | 514500 | 60 | 565950 | 35 | 150 | 0 | 0 | 0 | 566100 | 150 | 0 | 0 | 0 | 0 | 0 | 0 | 0 | 0 | 0 | 0 | 0 | 0 | 0 | 0 | 0 | 0 | 0 | 0 | 0 | 0 | 0 | 0 | 0 | 0 | 0 | 0 | 0 | 0 | 0 | 0 | 0 | 0 | 0 | 0 | 150 | 0 | 0 | 0 | 0 | 0 | 0 | 0 | 0 | 0 | 0 | 0 | 0 | 0 | 0 | 0 | 0 | 0 | 0 | 0 | 0 | 0 | 0 | 0 | 0 | 565950 | 0 | 0 | 0 | 0 | 0 | 0 | 0 | 0 | 0 | 150 | 0 | 0 | 0 | 0 | 0 | 0 | 0 | 0 | 0 | 0 | 0 | 0 | 0 | 0 | 0 | 0 | 0 | 0 | 0 | 0 | 0 | 0 | 0 | 0 | 0 | 0 | 0 | 0 | 0 | 0
| Allowance for splicing beams to façade to provide lateral support to facade. | 14800 | 60 | 16280 | 35 | 650 | 0 | 0 | 0 | 16930 | 650 | 0 | 0 | 0 | 0 | 0 | 0 | 0 | 0 | 0 | 0 | 0 | 0 | 0 | 0 | 0 | 0 | 0 | 0 | 0 | 0 | 0 | 0 | 0 | 0 | 0 | 0 | 0 | 0 | 0 | 0 | 0 | 0 | 0 | 0 | 650 | 0 | 0 | 0 | 0 | 0 | 0 | 0 | 0 | 0 | 0 | 0 | 0 | 0 | 0 | 0 | 0 | 0 | 0 | 0 | 0 | 0 | 0 | 0 | 0 | 16280 | 0 | 0 | 0 | 0 | 0 | 0 | 0 | 0 | 0 | 650 | 0 | 0 | 0 | 0 | 0 | 0 | 0 | 0 | 0 | 0 | 0 | 0 | 0 | 0 | 0 | 0 | 0 | 0 | 0 | 0 | 0 | 0 | 0 | 0 | 0 | 0 | 0 | 0 | 0 | 0
| Allowance for thermal break treatment to external walls | 14800 | 60 | 16280 | 15 | 1500 | 0 | 0 | 3000 | 19280 | 3000 | 0 | 0 | 0 | 0 | 0 | 0 | 0 | 0 | 0 | 0 | 0 | 0 | 0 | 0 | 1500 | 0 | 0 | 0 | 0 | 0 | 0 | 0 | 0 | 0 | 0 | 0 | 0 | 0 | 0 | 1500 | 0 | 0 | 0 | 0 | 0 | 0 | 0 | 0 | 0 | 0 | 0 | 0 | 0 | 0 | 1500 | 0 | 0 | 0 | 0 | 0 | 0 | 0 | 0 | 0 | 0 | 0 | 0 | 0 | 0 | 17780 | 0 | 0 | 0 | 0 | 0 | 0 | 0 | 0 | 0 | 0 | 0 | 0 | 0 | 0 | 1500 | 0 | 0 | 0 | 0 | 0 | 0 | 0 | 0 | 0 | 0 | 0 | 0 | 0 | 0 | 1500 | 0 | 0 | 0 | 0 | 0 | 0 | 0 | 0 | 0 | 0
| Pre-cast planks with exposed soffits | 294000 | 60 | 323400 | 35 | 125 | 0 | 0 | 0 | 323525 | 125 | 0 | 0 | 0 | 0 | 0 | 0 | 0 | 0 | 0 | 0 | 0 | 0 | 0 | 0 | 0 | 0 | 0 | 0 | 0 | 0 | 0 | 0 | 0 | 0 | 0 | 0 | 0 | 0 | 0 | 0 | 0 | 0 | 0 | 0 | 125 | 0 | 0 | 0 | 0 | 0 | 0 | 0 | 0 | 0 | 0 | 0 | 0 | 0 | 0 | 0 | 0 | 0 | 0 | 0 | 0 | 0 | 0 | 0 | 0 | 323400 | 0 | 0 | 0 | 0 | 0 | 0 | 0 | 0 | 0 | 125 | 0 | 0 | 0 | 0 | 0 | 0 | 0 | 0 | 0 | 0 | 0 | 0 | 0 | 0 | 0 | 0 | 0 | 0 | 0 | 0 | 0 | 0 | 0 | 0 | 0 | 0 | 0 | 0 | 0 | 0
| Allowance for roof structure (assumed mansard) | 99750 | 60 | 109725 | 20 | 2000 | 0 | 0 | 2000 | 113725 | 4000 | 0 | 0 | 0 | 0 | 0 | 0 | 0 | 0 | 0 | 0 | 0 | 0 | 0 | 0 | 0 | 0 | 0 | 0 | 0 | 2000 | 0 | 0 | 0 | 0 | 0 | 0 | 0 | 0 | 0 | 0 | 0 | 0 | 0 | 0 | 0 | 0 | 0 | 0 | 0 | 2000 | 0 | 0 | 0 | 0 | 0 | 0 | 0 | 0 | 0 | 0 | 0 | 0 | 0 | 0 | 0 | 0 | 0 | 0 | 0 | 111725 | 0 | 0 | 0 | 0 | 0 | 0 | 0 | 0 | 0 | 0 | 0 | 0 | 0 | 0 | 0 | 0 | 0 | 0 | 0 | 2000 | 0 | 0 | 0 | 0 | 0 | 0 | 0 | 0 | 0 | 0 | 0 | 0 | 0 | 0 | 0 | 0 | 0 | 0 | 0 | 2000
| Allowance for roof coverings | 67830 | 25 | 74613 | 8 | 1000 | 0 | 1000 | 76613 | 78613 | 154226 | 0 | 0 | 0 | 0 | 0 | 0 | 0 | 1000 | 0 | 0 | 0 | 0 | 0 | 0 | 0 | 1000 | 0 | 0 | 0 | 0 | 0 | 0 | 0 | 1000 | 74613 | 0 | 0 | 0 | 0 | 0 | 0 | 1000 | 0 | 0 | 0 | 0 | 0 | 0 | 0 | 1000 | 0 | 0 | 0 | 0 | 0 | 0 | 0 | 1000 | 0 | 74613 | 0 | 0 | 0 | 0 | 0 | 1000 | 0 | 0 | 0 | 0 | 0 | 0 | 0 | 1000 | 0 | 0 | 0 | 0 | 0 | 0 | 0 | 1000 | 0 | 0 | 74613 | 0 | 0 | 0 | 0 | 1000 | 0 | 0 | 0 | 0 | 0 | 0 | 0 | 1000 | 0 | 0 | 0 | 0 | 0 | 0 | 0 | 1000 | 0 | 0 | 0 | 74613
| Allowance for Green Roof | 40000 | 25 | 40000 | 1 | 1000 | 5000 | 5000 | 60000 | 70000 | 120000 | 1000 | 1000 | 1000 | 1000 | 1000 | 1000 | 1000 | 1000 | 1000 | 1000 | 1000 | 1000 | 1000 | 1000 | 1000 | 1000 | 1000 | 1000 | 1000 | 1000 | 1000 | 1000 | 1000 | 1000 | 41000 | 1000 | 1000 | 1000 | 1000 | 1000 | 1000 | 1000 | 1000 | 1000 | 1000 | 1000 | 1000 | 1000 | 1000 | 1000 | 1000 | 1000 | 1000 | 1000 | 1000 | 1000 | 1000 | 1000 | 1000 | 41000 | 1000 | 1000 | 1000 | 1000 | 1000 | 1000 | 1000 | 1000 | 1000 | 1000 | 1000 | 1000 | 1000 | 1000 | 1000 | 1000 | 1000 | 1000 | 1000 | 1000 | 1000 | 1000 | 1000 | 1000 | 41000 | 1000 | 1000 | 1000 | 1000 | 1000 | 1000 | 1000 | 1000 | 1000 | 1000 | 1000 | 1000 | 1000 | 1000 | 1000 | 1000 | 1000 | 1000 | 1000 | 1000 | 1000 | 1000 | 1000 | 1000 | 41000
| Precast concrete reinforced staircase including glass balustrading and handrails | 54000 | 60 | 59400 | 35 | 2000 | 0 | 0 | 0 | 61400 | 2000 | 0 | 0 | 0 | 0 | 0 | 0 | 0 | 0 | 0 | 0 | 0 | 0 | 0 | 0 | 0 | 0 | 0 | 0 | 0 | 0 | 0 | 0 | 0 | 0 | 0 | 0 | 0 | 0 | 0 | 0 | 0 | 0 | 0 | 0 | 2000 | 0 | 0 | 0 | 0 | 0 | 0 | 0 | 0 | 0 | 0 | 0 | 0 | 0 | 0 | 0 | 0 | 0 | 0 | 0 | 0 | 0 | 0 | 0 | 0 | 59400 | 0 | 0 | 0 | 0 | 0 | 0 | 0 | 0 | 0 | 2000 | 0 | 0 | 0 | 0 | 0 | 0 | 0 | 0 | 0 | 0 | 0 | 0 | 0 | 0 | 0 | 0 | 0 | 0 | 0 | 0 | 0 | 0 | 0 | 0 | 0 | 0 | 0 | 0 | 0 | 0
| Timber staircase including timber balustrades; Stair risers and goings in heavy contract carpet tiles; 1 storey | 8400 | 30 | 9240 | 15 | 750 | 0 | 0 | 10740 | 10740 | 10740 | 0 | 0 | 0 | 0 | 0 | 0 | 0 | 0 | 0 | 0 | 0 | 0 | 0 | 0 | 750 | 0 | 0 | 0 | 0 | 0 | 0 | 0 | 0 | 0 | 0 | 0 | 0 | 0 | 0 | 9990 | 0 | 0 | 0 | 0 | 0 | 0 | 0 | 0 | 0 | 0 | 0 | 0 | 0 | 0 | 750 | 0 | 0 | 0 | 0 | 0 | 0 | 0 | 0 | 0 | 0 | 0 | 0 | 0 | 0 | 9990 | 0 | 0 | 0 | 0 | 0 | 0 | 0 | 0 | 0 | 0 | 0 | 0 | 0 | 0 | 750 | 0 | 0 | 0 | 0 | 0 | 0 | 0 | 0 | 0 | 0 | 0 | 0 | 0 | 0 | 9990 | 0 | 0 | 0 | 0 | 0 | 0 | 0 | 0 | 0 | 0
| Panellised cladding to new build sections | 291720 | 20 | 320892 | 5 | 1000 | 1000 | 1000 | 324892 | 647784 | 649784 | 0 | 0 | 0 | 0 | 1000 | 0 | 0 | 0 | 0 | 1000 | 0 | 0 | 0 | 0 | 1000 | 0 | 0 | 0 | 0 | 321892 | 0 | 0 | 0 | 0 | 1000 | 0 | 0 | 0 | 0 | 1000 | 0 | 0 | 0 | 0 | 1000 | 0 | 0 | 0 | 0 | 321892 | 0 | 0 | 0 | 0 | 1000 | 0 | 0 | 0 | 0 | 1000 | 0 | 0 | 0 | 0 | 1000 | 0 | 0 | 0 | 0 | 321892 | 0 | 0 | 0 | 0 | 1000 | 0 | 0 | 0 | 0 | 1000 | 0 | 0 | 0 | 0 | 1000 | 0 | 0 | 0 | 0 | 321892 | 0 | 0 | 0 | 0 | 1000 | 0 | 0 | 0 | 0 | 1000 | 0 | 0 | 0 | 0 | 1000 | 0 | 0 | 0 | 0 | 321892
| Jetwash and repair to façade | 13320 | 20 | 14652 | 8 | 1500 | 0 | 1500 | 17652 | 35304 | 36804 | 0 | 0 | 0 | 0 | 0 | 0 | 0 | 1500 | 0 | 0 | 0 | 0 | 0 | 0 | 0 | 1500 | 0 | 0 | 0 | 14652 | 0 | 0 | 0 | 1500 | 0 | 0 | 0 | 0 | 0 | 0 | 0 | 1500 | 0 | 0 | 0 | 0 | 0 | 0 | 0 | 16152 | 0 | 0 | 0 | 0 | 0 | 0 | 0 | 1500 | 0 | 0 | 0 | 0 | 0 | 0 | 0 | 1500 | 0 | 0 | 0 | 14652 | 0 | 0 | 0 | 1500 | 0 | 0 | 0 | 0 | 0 | 0 | 0 | 1500 | 0 | 0 | 0 | 0 | 0 | 0 | 0 | 16152 | 0 | 0 | 0 | 0 | 0 | 0 | 0 | 1500 | 0 | 0 | 0 | 0 | 0 | 0 | 0 | 1500 | 0 | 0 | 0 | 14652
| Allowance for secondary façade to existing façade | 106560 | 35 | 117216 | 12 | 1500 | 0 | 0 | 3000 | 121716 | 121716 | 0 | 0 | 0 | 0 | 0 | 0 | 0 | 0 | 0 | 0 | 0 | 1500 | 0 | 0 | 0 | 0 | 0 | 0 | 0 | 0 | 0 | 0 | 0 | 1500 | 0 | 0 | 0 | 0 | 0 | 0 | 0 | 0 | 0 | 0 | 117216 | 1500 | 0 | 0 | 0 | 0 | 0 | 0 | 0 | 0 | 0 | 0 | 0 | 1500 | 0 | 0 | 0 | 0 | 0 | 0 | 0 | 0 | 0 | 0 | 0 | 1500 | 0 | 0 | 0 | 0 | 0 | 0 | 0 | 0 | 0 | 117216 | 0 | 1500 | 0 | 0 | 0 | 0 | 0 | 0 | 0 | 0 | 0 | 0 | 0 | 1500 | 0 | 0 | 0 | 0 | 0 | 0 | 0 | 0 | 0 | 0 | 0 | 1500 | 0 | 0 | 0 | 0
| Allowance for schedule of condition items - see separate sheet | 45000 | 30 | 49500 | 8 | 1000 | 0 | 1000 | 51500 | 53500 | 54500 | 0 | 0 | 0 | 0 | 0 | 0 | 0 | 1000 | 0 | 0 | 0 | 0 | 0 | 0 | 0 | 1000 | 0 | 0 | 0 | 0 | 0 | 0 | 0 | 1000 | 0 | 0 | 0 | 0 | 0 | 49500 | 0 | 1000 | 0 | 0 | 0 | 0 | 0 | 0 | 0 | 1000 | 0 | 0 | 0 | 0 | 0 | 0 | 0 | 1000 | 0 | 0 | 0 | 0 | 0 | 0 | 0 | 1000 | 0 | 0 | 0 | 49500 | 0 | 0 | 0 | 1000 | 0 | 0 | 0 | 0 | 0 | 0 | 0 | 1000 | 0 | 0 | 0 | 0 | 0 | 0 | 0 | 1000 | 0 | 0 | 0 | 0 | 0 | 0 | 0 | 1000 | 0 | 49500 | 0 | 0 | 0 | 0 | 0 | 1000 | 0 | 0 | 0 | 0
| Double glazed windows; as per existing style | 340200 | 20 | 374220 | 12 | 18000 | 0 | 0 | 410220 | 802440 | 802440 | 0 | 0 | 0 | 0 | 0 | 0 | 0 | 0 | 0 | 0 | 0 | 18000 | 0 | 0 | 0 | 0 | 0 | 0 | 0 | 374220 | 0 | 0 | 0 | 18000 | 0 | 0 | 0 | 0 | 0 | 0 | 0 | 0 | 0 | 0 | 0 | 18000 | 0 | 0 | 0 | 374220 | 0 | 0 | 0 | 0 | 0 | 0 | 0 | 18000 | 0 | 0 | 0 | 0 | 0 | 0 | 0 | 0 | 0 | 0 | 0 | 392220 | 0 | 0 | 0 | 0 | 0 | 0 | 0 | 0 | 0 | 0 | 0 | 18000 | 0 | 0 | 0 | 0 | 0 | 0 | 0 | 374220 | 0 | 0 | 0 | 18000 | 0 | 0 | 0 | 0 | 0 | 0 | 0 | 0 | 0 | 0 | 0 | 18000 | 0 | 0 | 0 | 374220
| Glazed single leaf entrance doors including electrically operated door opening for disabled access | 5400 | 15 | 5940 | 3 | 500 | 500 | 1000 | 15380 | 16880 | 18380 | 0 | 0 | 500 | 0 | 0 | 500 | 0 | 0 | 500 | 0 | 0 | 500 | 0 | 0 | 6440 | 0 | 0 | 500 | 0 | 0 | 500 | 0 | 0 | 500 | 0 | 0 | 500 | 0 | 0 | 6440 | 0 | 0 | 500 | 0 | 0 | 500 | 0 | 0 | 500 | 0 | 0 | 500 | 0 | 0 | 6440 | 0 | 0 | 500 | 0 | 0 | 500 | 0 | 0 | 500 | 0 | 0 | 500 | 0 | 0 | 6440 | 0 | 0 | 500 | 0 | 0 | 500 | 0 | 0 | 500 | 0 | 0 | 500 | 0 | 0 | 6440 | 0 | 0 | 500 | 0 | 0 | 500 | 0 | 0 | 500 | 0 | 0 | 500 | 0 | 0 | 6440 | 0 | 0 | 500 | 0 | 0 | 500 | 0 | 0 | 500 | 0
| Glazed double leaf entrance doors, including electrically operated door opening for disabled access | 4500 | 15 | 4950 | 3 | 500 | 500 | 1000 | 13400 | 14900 | 16400 | 0 | 0 | 500 | 0 | 0 | 500 | 0 | 0 | 500 | 0 | 0 | 500 | 0 | 0 | 5450 | 0 | 0 | 500 | 0 | 0 | 500 | 0 | 0 | 500 | 0 | 0 | 500 | 0 | 0 | 5450 | 0 | 0 | 500 | 0 | 0 | 500 | 0 | 0 | 500 | 0 | 0 | 500 | 0 | 0 | 5450 | 0 | 0 | 500 | 0 | 0 | 500 | 0 | 0 | 500 | 0 | 0 | 500 | 0 | 0 | 5450 | 0 | 0 | 500 | 0 | 0 | 500 | 0 | 0 | 500 | 0 | 0 | 500 | 0 | 0 | 5450 | 0 | 0 | 500 | 0 | 0 | 500 | 0 | 0 | 500 | 0 | 0 | 500 | 0 | 0 | 5450 | 0 | 0 | 500 | 0 | 0 | 500 | 0 | 0 | 500 | 0
| Dense aggregate block partitions 140mm thick | 75600 | 40 | 83160 | 15 | 2000 | 0 | 0 | 4000 | 87160 | 87160 | 0 | 0 | 0 | 0 | 0 | 0 | 0 | 0 | 0 | 0 | 0 | 0 | 0 | 0 | 2000 | 0 | 0 | 0 | 0 | 0 | 0 | 0 | 0 | 0 | 0 | 0 | 0 | 0 | 0 | 2000 | 0 | 0 | 0 | 0 | 0 | 0 | 0 | 0 | 0 | 83160 | 0 | 0 | 0 | 0 | 2000 | 0 | 0 | 0 | 0 | 0 | 0 | 0 | 0 | 0 | 0 | 0 | 0 | 0 | 0 | 2000 | 0 | 0 | 0 | 0 | 0 | 0 | 0 | 0 | 0 | 0 | 0 | 0 | 0 | 0 | 2000 | 0 | 0 | 0 | 0 | 83160 | 0 | 0 | 0 | 0 | 0 | 0 | 0 | 0 | 0 | 2000 | 0 | 0 | 0 | 0 | 0 | 0 | 0 | 0 | 0 | 0
| Metal stud and board partition 73mm partition; 48mm studs and channels; 1 layer of 12.5mm Gyproc wall board each side | 164844 | 40 | 181328.4 | 10 | 2000 | 0 | 2000 | 4000 | 187328.4 | 189328.4 | 0 | 0 | 0 | 0 | 0 | 0 | 0 | 0 | 0 | 2000 | 0 | 0 | 0 | 0 | 0 | 0 | 0 | 0 | 0 | 2000 | 0 | 0 | 0 | 0 | 0 | 0 | 0 | 0 | 0 | 2000 | 0 | 0 | 0 | 0 | 0 | 0 | 0 | 0 | 0 | 183328.4 | 0 | 0 | 0 | 0 | 0 | 0 | 0 | 0 | 0 | 2000 | 0 | 0 | 0 | 0 | 0 | 0 | 0 | 0 | 0 | 2000 | 0 | 0 | 0 | 0 | 0 | 0 | 0 | 0 | 0 | 2000 | 0 | 0 | 0 | 0 | 0 | 0 | 0 | 0 | 0 | 183328.4 | 0 | 0 | 0 | 0 | 0 | 0 | 0 | 0 | 0 | 2000 | 0 | 0 | 0 | 0 | 0 | 0 | 0 | 0 | 0 | 2000
| Entrance door; IG Door; with spy hole only and no letter plate | 16250 | 15 | 17875 | 3 | 400 | 400 | 800 | 38550 | 39750 | 40950 | 0 | 0 | 400 | 0 | 0 | 400 | 0 | 0 | 400 | 0 | 0 | 400 | 0 | 0 | 18275 | 0 | 0 | 400 | 0 | 0 | 400 | 0 | 0 | 400 | 0 | 0 | 400 | 0 | 0 | 18275 | 0 | 0 | 400 | 0 | 0 | 400 | 0 | 0 | 400 | 0 | 0 | 400 | 0 | 0 | 18275 | 0 | 0 | 400 | 0 | 0 | 400 | 0 | 0 | 400 | 0 | 0 | 400 | 0 | 0 | 18275 | 0 | 0 | 400 | 0 | 0 | 400 | 0 | 0 | 400 | 0 | 0 | 400 | 0 | 0 | 18275 | 0 | 0 | 400 | 0 | 0 | 400 | 0 | 0 | 400 | 0 | 0 | 400 | 0 | 0 | 18275 | 0 | 0 | 400 | 0 | 0 | 400 | 0 | 0 | 400 | 0
| Single leaf; solid core flush doors with concealed lippings to all edges timber frame and architrave to match | 51900 | 15 | 57090 | 3 | 1200 | 1200 | 2400 | 122580 | 126180 | 129780 | 0 | 0 | 1200 | 0 | 0 | 1200 | 0 | 0 | 1200 | 0 | 0 | 1200 | 0 | 0 | 58290 | 0 | 0 | 1200 | 0 | 0 | 1200 | 0 | 0 | 1200 | 0 | 0 | 1200 | 0 | 0 | 58290 | 0 | 0 | 1200 | 0 | 0 | 1200 | 0 | 0 | 1200 | 0 | 0 | 1200 | 0 | 0 | 58290 | 0 | 0 | 1200 | 0 | 0 | 1200 | 0 | 0 | 1200 | 0 | 0 | 1200 | 0 | 0 | 58290 | 0 | 0 | 1200 | 0 | 0 | 1200 | 0 | 0 | 1200 | 0 | 0 | 1200 | 0 | 0 | 58290 | 0 | 0 | 1200 | 0 | 0 | 1200 | 0 | 0 | 1200 | 0 | 0 | 1200 | 0 | 0 | 58290 | 0 | 0 | 1200 | 0 | 0 | 1200 | 0 | 0 | 1200 | 0
| Single leaf SBD solid core door finished In light oak veneer with concealed lippings to all edges | 3600 | 15 | 3960 | 3 | 150 | 150 | 300 | 8970 | 9420 | 9870 | 0 | 0 | 150 | 0 | 0 | 150 | 0 | 0 | 150 | 0 | 0 | 150 | 0 | 0 | 4110 | 0 | 0 | 150 | 0 | 0 | 150 | 0 | 0 | 150 | 0 | 0 | 150 | 0 | 0 | 4110 | 0 | 0 | 150 | 0 | 0 | 150 | 0 | 0 | 150 | 0 | 0 | 150 | 0 | 0 | 4110 | 0 | 0 | 150 | 0 | 0 | 150 | 0 | 0 | 150 | 0 | 0 | 150 | 0 | 0 | 4110 | 0 | 0 | 150 | 0 | 0 | 150 | 0 | 0 | 150 | 0 | 0 | 150 | 0 | 0 | 4110 | 0 | 0 | 150 | 0 | 0 | 150 | 0 | 0 | 150 | 0 | 0 | 150 | 0 | 0 | 4110 | 0 | 0 | 150 | 0 | 0 | 150 | 0 | 0 | 150 | 0
| Paint finish throughout | 57869 | 5 | 63655.9 | 2 | 350 | 64355.9 | 64705.9 | 258123.6 | 387185.4 | 516247.2 | 0 | 350 | 0 | 350 | 63655.9 | 350 | 0 | 350 | 0 | 64005.9 | 0 | 350 | 0 | 350 | 63655.9 | 350 | 0 | 350 | 0 | 64005.9 | 0 | 350 | 0 | 350 | 63655.9 | 350 | 0 | 350 | 0 | 64005.9 | 0 | 350 | 0 | 350 | 63655.9 | 350 | 0 | 350 | 0 | 64005.9 | 0 | 350 | 0 | 350 | 63655.9 | 350 | 0 | 350 | 0 | 64005.9 | 0 | 350 | 0 | 350 | 63655.9 | 350 | 0 | 350 | 0 | 64005.9 | 0 | 350 | 0 | 350 | 63655.9 | 350 | 0 | 350 | 0 | 64005.9 | 0 | 350 | 0 | 350 | 63655.9 | 350 | 0 | 350 | 0 | 64005.9 | 0 | 350 | 0 | 350 | 63655.9 | 350 | 0 | 350 | 0 | 64005.9 | 0 | 350 | 0 | 350 | 63655.9 | 350 | 0 | 350 | 0 | 64005.9
| Extra over allowance for moisture resistant plasterboard | 12400.5 | 20 | 13640.55 | 5 | 500 | 500 | 500 | 15640.55 | 30281.1 | 31281.1 | 0 | 0 | 0 | 0 | 500 | 0 | 0 | 0 | 0 | 500 | 0 | 0 | 0 | 0 | 500 | 0 | 0 | 0 | 0 | 14140.55 | 0 | 0 | 0 | 0 | 500 | 0 | 0 | 0 | 0 | 500 | 0 | 0 | 0 | 0 | 500 | 0 | 0 | 0 | 0 | 14140.55 | 0 | 0 | 0 | 0 | 500 | 0 | 0 | 0 | 0 | 500 | 0 | 0 | 0 | 0 | 500 | 0 | 0 | 0 | 0 | 14140.55 | 0 | 0 | 0 | 0 | 500 | 0 | 0 | 0 | 0 | 500 | 0 | 0 | 0 | 0 | 500 | 0 | 0 | 0 | 0 | 14140.55 | 0 | 0 | 0 | 0 | 500 | 0 | 0 | 0 | 0 | 500 | 0 | 0 | 0 | 0 | 500 | 0 | 0 | 0 | 0 | 14140.55
| Wall tile 200 x 100 x 6.5mm; tiled in brick bond pattern | 16785 | 20 | 18463.5 | 2 | 500 | 1000 | 1500 | 23463.5 | 44427 | 46927 | 0 | 500 | 0 | 500 | 0 | 500 | 0 | 500 | 0 | 500 | 0 | 500 | 0 | 500 | 0 | 500 | 0 | 500 | 0 | 18963.5 | 0 | 500 | 0 | 500 | 0 | 500 | 0 | 500 | 0 | 500 | 0 | 500 | 0 | 500 | 0 | 500 | 0 | 500 | 0 | 18963.5 | 0 | 500 | 0 | 500 | 0 | 500 | 0 | 500 | 0 | 500 | 0 | 500 | 0 | 500 | 0 | 500 | 0 | 500 | 0 | 18963.5 | 0 | 500 | 0 | 500 | 0 | 500 | 0 | 500 | 0 | 500 | 0 | 500 | 0 | 500 | 0 | 500 | 0 | 500 | 0 | 18963.5 | 0 | 500 | 0 | 500 | 0 | 500 | 0 | 500 | 0 | 500 | 0 | 500 | 0 | 500 | 0 | 500 | 0 | 500 | 0 | 18963.5
| Screed and insulation throughout | 50424 | 35 | 55466.4 | 15 | 2000 | 0 | 0 | 4000 | 59466.4 | 59466.4 | 0 | 0 | 0 | 0 | 0 | 0 | 0 | 0 | 0 | 0 | 0 | 0 | 0 | 0 | 2000 | 0 | 0 | 0 | 0 | 0 | 0 | 0 | 0 | 0 | 0 | 0 | 0 | 0 | 0 | 2000 | 0 | 0 | 0 | 0 | 55466.4 | 0 | 0 | 0 | 0 | 0 | 0 | 0 | 0 | 0 | 2000 | 0 | 0 | 0 | 0 | 0 | 0 | 0 | 0 | 0 | 0 | 0 | 0 | 0 | 0 | 2000 | 0 | 0 | 0 | 0 | 0 | 0 | 0 | 0 | 0 | 55466.4 | 0 | 0 | 0 | 0 | 2000 | 0 | 0 | 0 | 0 | 0 | 0 | 0 | 0 | 0 | 0 | 0 | 0 | 0 | 0 | 2000 | 0 | 0 | 0 | 0 | 0 | 0 | 0 | 0 | 0 | 0
| Allowance for unspecified floor finishes throughout | 110250 | 18 | 121275 | 1 | 3600 | 18000 | 18000 | 193275 | 350550 | 386550 | 3600 | 3600 | 3600 | 3600 | 3600 | 3600 | 3600 | 3600 | 3600 | 3600 | 3600 | 3600 | 3600 | 3600 | 3600 | 3600 | 3600 | 124875 | 3600 | 3600 | 3600 | 3600 | 3600 | 3600 | 3600 | 3600 | 3600 | 3600 | 3600 | 3600 | 3600 | 3600 | 3600 | 3600 | 3600 | 124875 | 3600 | 3600 | 3600 | 3600 | 3600 | 3600 | 3600 | 3600 | 3600 | 3600 | 3600 | 3600 | 3600 | 3600 | 3600 | 3600 | 3600 | 124875 | 3600 | 3600 | 3600 | 3600 | 3600 | 3600 | 3600 | 3600 | 3600 | 3600 | 3600 | 3600 | 3600 | 3600 | 3600 | 3600 | 3600 | 124875 | 3600 | 3600 | 3600 | 3600 | 3600 | 3600 | 3600 | 3600 | 3600 | 3600 | 3600 | 3600 | 3600 | 3600 | 3600 | 3600 | 3600 | 124875 | 3600 | 3600 | 3600 | 3600 | 3600 | 3600 | 3600 | 3600 | 3600 | 3600
| Extra over for tiling to bathroom areas | 800 | 15 | 880 | 2 | 1000 | 2000 | 3000 | 11760 | 16760 | 21760 | 0 | 1000 | 0 | 1000 | 0 | 1000 | 0 | 1000 | 0 | 1000 | 0 | 1000 | 0 | 1000 | 880 | 1000 | 0 | 1000 | 0 | 1000 | 0 | 1000 | 0 | 1000 | 0 | 1000 | 0 | 1000 | 0 | 1880 | 0 | 1000 | 0 | 1000 | 0 | 1000 | 0 | 1000 | 0 | 1000 | 0 | 1000 | 0 | 1000 | 880 | 1000 | 0 | 1000 | 0 | 1000 | 0 | 1000 | 0 | 1000 | 0 | 1000 | 0 | 1000 | 0 | 1880 | 0 | 1000 | 0 | 1000 | 0 | 1000 | 0 | 1000 | 0 | 1000 | 0 | 1000 | 0 | 1000 | 880 | 1000 | 0 | 1000 | 0 | 1000 | 0 | 1000 | 0 | 1000 | 0 | 1000 | 0 | 1000 | 0 | 1880 | 0 | 1000 | 0 | 1000 | 0 | 1000 | 0 | 1000 | 0 | 1000
| Extra over for floor finish to kitchen and cafe area | 2340 | 15 | 2340 | 2 | 1000 | 2000 | 3000 | 14680 | 19680 | 24680 | 0 | 1000 | 0 | 1000 | 0 | 1000 | 0 | 1000 | 0 | 1000 | 0 | 1000 | 0 | 1000 | 2340 | 1000 | 0 | 1000 | 0 | 1000 | 0 | 1000 | 0 | 1000 | 0 | 1000 | 0 | 1000 | 0 | 3340 | 0 | 1000 | 0 | 1000 | 0 | 1000 | 0 | 1000 | 0 | 1000 | 0 | 1000 | 0 | 1000 | 2340 | 1000 | 0 | 1000 | 0 | 1000 | 0 | 1000 | 0 | 1000 | 0 | 1000 | 0 | 1000 | 0 | 3340 | 0 | 1000 | 0 | 1000 | 0 | 1000 | 0 | 1000 | 0 | 1000 | 0 | 1000 | 0 | 1000 | 2340 | 1000 | 0 | 1000 | 0 | 1000 | 0 | 1000 | 0 | 1000 | 0 | 1000 | 0 | 1000 | 0 | 3340 | 0 | 1000 | 0 | 1000 | 0 | 1000 | 0 | 1000 | 0 | 1000
| Plasterboard and paint to stairs, lobbies, landings and core areas | 8050 | 20 | 8855 | 5 | 2000 | 2000 | 2000 | 16855 | 29710 | 33710 | 0 | 0 | 0 | 0 | 2000 | 0 | 0 | 0 | 0 | 2000 | 0 | 0 | 0 | 0 | 2000 | 0 | 0 | 0 | 0 | 10855 | 0 | 0 | 0 | 0 | 2000 | 0 | 0 | 0 | 0 | 2000 | 0 | 0 | 0 | 0 | 2000 | 0 | 0 | 0 | 0 | 10855 | 0 | 0 | 0 | 0 | 2000 | 0 | 0 | 0 | 0 | 2000 | 0 | 0 | 0 | 0 | 2000 | 0 | 0 | 0 | 0 | 10855 | 0 | 0 | 0 | 0 | 2000 | 0 | 0 | 0 | 0 | 2000 | 0 | 0 | 0 | 0 | 2000 | 0 | 0 | 0 | 0 | 10855 | 0 | 0 | 0 | 0 | 2000 | 0 | 0 | 0 | 0 | 2000 | 0 | 0 | 0 | 0 | 2000 | 0 | 0 | 0 | 0 | 10855
| Allowance for lay-in grid throughout | 155025 | 22 | 170527.5 | 3 | 1000 | 1000 | 2000 | 177527.5 | 180527.5 | 354055 | 0 | 0 | 1000 | 0 | 0 | 1000 | 0 | 0 | 1000 | 0 | 0 | 1000 | 0 | 0 | 1000 | 0 | 0 | 1000 | 0 | 0 | 1000 | 170527.5 | 0 | 1000 | 0 | 0 | 1000 | 0 | 0 | 1000 | 0 | 0 | 1000 | 0 | 0 | 1000 | 0 | 0 | 1000 | 0 | 0 | 1000 | 0 | 170527.5 | 1000 | 0 | 0 | 1000 | 0 | 0 | 1000 | 0 | 0 | 1000 | 0 | 0 | 1000 | 0 | 0 | 1000 | 0 | 0 | 1000 | 0 | 0 | 171527.5 | 0 | 0 | 1000 | 0 | 0 | 1000 | 0 | 0 | 1000 | 0 | 0 | 1000 | 0 | 0 | 1000 | 0 | 0 | 1000 | 0 | 0 | 1000 | 170527.5 | 0 | 1000 | 0 | 0 | 1000 | 0 | 0 | 1000 | 0 | 0 | 1000 | 0
| Allowance for Commercial Kitchen Fit Out | 25000 | 20 | 27500 | 1 | 800 | 4000 | 4000 | 43500 | 79000 | 87000 | 800 | 800 | 800 | 800 | 800 | 800 | 800 | 800 | 800 | 800 | 800 | 800 | 800 | 800 | 800 | 800 | 800 | 800 | 800 | 28300 | 800 | 800 | 800 | 800 | 800 | 800 | 800 | 800 | 800 | 800 | 800 | 800 | 800 | 800 | 800 | 800 | 800 | 800 | 800 | 28300 | 800 | 800 | 800 | 800 | 800 | 800 | 800 | 800 | 800 | 800 | 800 | 800 | 800 | 800 | 800 | 800 | 800 | 800 | 800 | 28300 | 800 | 800 | 800 | 800 | 800 | 800 | 800 | 800 | 800 | 800 | 800 | 800 | 800 | 800 | 800 | 800 | 800 | 800 | 800 | 28300 | 800 | 800 | 800 | 800 | 800 | 800 | 800 | 800 | 800 | 800 | 800 | 800 | 800 | 800 | 800 | 800 | 800 | 800 | 800 | 28300
| Allowance for fit out to open plan area; unspecified | 647200 | 20 | 711920 | 5 | 35000 | 35000 | 35000 | 851920 | 1633840 | 1703840 | 0 | 0 | 0 | 0 | 35000 | 0 | 0 | 0 | 0 | 35000 | 0 | 0 | 0 | 0 | 35000 | 0 | 0 | 0 | 0 | 746920 | 0 | 0 | 0 | 0 | 35000 | 0 | 0 | 0 | 0 | 35000 | 0 | 0 | 0 | 0 | 35000 | 0 | 0 | 0 | 0 | 746920 | 0 | 0 | 0 | 0 | 35000 | 0 | 0 | 0 | 0 | 35000 | 0 | 0 | 0 | 0 | 35000 | 0 | 0 | 0 | 0 | 746920 | 0 | 0 | 0 | 0 | 35000 | 0 | 0 | 0 | 0 | 35000 | 0 | 0 | 0 | 0 | 35000 | 0 | 0 | 0 | 0 | 746920 | 0 | 0 | 0 | 0 | 35000 | 0 | 0 | 0 | 0 | 35000 | 0 | 0 | 0 | 0 | 35000 | 0 | 0 | 0 | 0 | 746920
| Allowance for statutory signage; fire extinguishers etc | 7500 | 15 | 8250 | 2 | 750 | 1500 | 2250 | 24000 | 27750 | 31500 | 0 | 750 | 0 | 750 | 0 | 750 | 0 | 750 | 0 | 750 | 0 | 750 | 0 | 750 | 8250 | 750 | 0 | 750 | 0 | 750 | 0 | 750 | 0 | 750 | 0 | 750 | 0 | 750 | 0 | 9000 | 0 | 750 | 0 | 750 | 0 | 750 | 0 | 750 | 0 | 750 | 0 | 750 | 0 | 750 | 8250 | 750 | 0 | 750 | 0 | 750 | 0 | 750 | 0 | 750 | 0 | 750 | 0 | 750 | 0 | 9000 | 0 | 750 | 0 | 750 | 0 | 750 | 0 | 750 | 0 | 750 | 0 | 750 | 0 | 750 | 8250 | 750 | 0 | 750 | 0 | 750 | 0 | 750 | 0 | 750 | 0 | 750 | 0 | 750 | 0 | 9000 | 0 | 750 | 0 | 750 | 0 | 750 | 0 | 750 | 0 | 750
| WCs; Unspecified | 7000 | 15 | 7700 | 3 | 1000 | 1000 | 2000 | 22400 | 25400 | 28400 | 0 | 0 | 1000 | 0 | 0 | 1000 | 0 | 0 | 1000 | 0 | 0 | 1000 | 0 | 0 | 8700 | 0 | 0 | 1000 | 0 | 0 | 1000 | 0 | 0 | 1000 | 0 | 0 | 1000 | 0 | 0 | 8700 | 0 | 0 | 1000 | 0 | 0 | 1000 | 0 | 0 | 1000 | 0 | 0 | 1000 | 0 | 0 | 8700 | 0 | 0 | 1000 | 0 | 0 | 1000 | 0 | 0 | 1000 | 0 | 0 | 1000 | 0 | 0 | 8700 | 0 | 0 | 1000 | 0 | 0 | 1000 | 0 | 0 | 1000 | 0 | 0 | 1000 | 0 | 0 | 8700 | 0 | 0 | 1000 | 0 | 0 | 1000 | 0 | 0 | 1000 | 0 | 0 | 1000 | 0 | 0 | 8700 | 0 | 0 | 1000 | 0 | 0 | 1000 | 0 | 0 | 1000 | 0
| Wash hand Basins; unspecified | 5000 | 15 | 5500 | 3 | 1000 | 1000 | 2000 | 18000 | 21000 | 24000 | 0 | 0 | 1000 | 0 | 0 | 1000 | 0 | 0 | 1000 | 0 | 0 | 1000 | 0 | 0 | 6500 | 0 | 0 | 1000 | 0 | 0 | 1000 | 0 | 0 | 1000 | 0 | 0 | 1000 | 0 | 0 | 6500 | 0 | 0 | 1000 | 0 | 0 | 1000 | 0 | 0 | 1000 | 0 | 0 | 1000 | 0 | 0 | 6500 | 0 | 0 | 1000 | 0 | 0 | 1000 | 0 | 0 | 1000 | 0 | 0 | 1000 | 0 | 0 | 6500 | 0 | 0 | 1000 | 0 | 0 | 1000 | 0 | 0 | 1000 | 0 | 0 | 1000 | 0 | 0 | 6500 | 0 | 0 | 1000 | 0 | 0 | 1000 | 0 | 0 | 1000 | 0 | 0 | 1000 | 0 | 0 | 6500 | 0 | 0 | 1000 | 0 | 0 | 1000 | 0 | 0 | 1000 | 0
| Urinals; unspecified | 6000 | 15 | 6600 | 3 | 500 | 500 | 1000 | 16700 | 18200 | 19700 | 0 | 0 | 500 | 0 | 0 | 500 | 0 | 0 | 500 | 0 | 0 | 500 | 0 | 0 | 7100 | 0 | 0 | 500 | 0 | 0 | 500 | 0 | 0 | 500 | 0 | 0 | 500 | 0 | 0 | 7100 | 0 | 0 | 500 | 0 | 0 | 500 | 0 | 0 | 500 | 0 | 0 | 500 | 0 | 0 | 7100 | 0 | 0 | 500 | 0 | 0 | 500 | 0 | 0 | 500 | 0 | 0 | 500 | 0 | 0 | 7100 | 0 | 0 | 500 | 0 | 0 | 500 | 0 | 0 | 500 | 0 | 0 | 500 | 0 | 0 | 7100 | 0 | 0 | 500 | 0 | 0 | 500 | 0 | 0 | 500 | 0 | 0 | 500 | 0 | 0 | 7100 | 0 | 0 | 500 | 0 | 0 | 500 | 0 | 0 | 500 | 0
| Commercial kitchen sink | 1200 | 15 | 1320 | 3 | 1000 | 1000 | 2000 | 9640 | 12640 | 15640 | 0 | 0 | 1000 | 0 | 0 | 1000 | 0 | 0 | 1000 | 0 | 0 | 1000 | 0 | 0 | 2320 | 0 | 0 | 1000 | 0 | 0 | 1000 | 0 | 0 | 1000 | 0 | 0 | 1000 | 0 | 0 | 2320 | 0 | 0 | 1000 | 0 | 0 | 1000 | 0 | 0 | 1000 | 0 | 0 | 1000 | 0 | 0 | 2320 | 0 | 0 | 1000 | 0 | 0 | 1000 | 0 | 0 | 1000 | 0 | 0 | 1000 | 0 | 0 | 2320 | 0 | 0 | 1000 | 0 | 0 | 1000 | 0 | 0 | 1000 | 0 | 0 | 1000 | 0 | 0 | 2320 | 0 | 0 | 1000 | 0 | 0 | 1000 | 0 | 0 | 1000 | 0 | 0 | 1000 | 0 | 0 | 2320 | 0 | 0 | 1000 | 0 | 0 | 1000 | 0 | 0 | 1000 | 0
| Dishwasher | 5000 | 15 | 5500 | 3 | 750 | 750 | 1500 | 16250 | 18500 | 20750 | 0 | 0 | 750 | 0 | 0 | 750 | 0 | 0 | 750 | 0 | 0 | 750 | 0 | 0 | 6250 | 0 | 0 | 750 | 0 | 0 | 750 | 0 | 0 | 750 | 0 | 0 | 750 | 0 | 0 | 6250 | 0 | 0 | 750 | 0 | 0 | 750 | 0 | 0 | 750 | 0 | 0 | 750 | 0 | 0 | 6250 | 0 | 0 | 750 | 0 | 0 | 750 | 0 | 0 | 750 | 0 | 0 | 750 | 0 | 0 | 6250 | 0 | 0 | 750 | 0 | 0 | 750 | 0 | 0 | 750 | 0 | 0 | 750 | 0 | 0 | 6250 | 0 | 0 | 750 | 0 | 0 | 750 | 0 | 0 | 750 | 0 | 0 | 750 | 0 | 0 | 6250 | 0 | 0 | 750 | 0 | 0 | 750 | 0 | 0 | 750 | 0
| Water installation complete; primary and secondary distribution | 62820 | 35 | 69102 | 5 | 1000 | 1000 | 1000 | 4000 | 75102 | 77102 | 0 | 0 | 0 | 0 | 1000 | 0 | 0 | 0 | 0 | 1000 | 0 | 0 | 0 | 0 | 1000 | 0 | 0 | 0 | 0 | 1000 | 0 | 0 | 0 | 0 | 1000 | 0 | 0 | 0 | 0 | 1000 | 0 | 0 | 0 | 0 | 70102 | 0 | 0 | 0 | 0 | 1000 | 0 | 0 | 0 | 0 | 1000 | 0 | 0 | 0 | 0 | 1000 | 0 | 0 | 0 | 0 | 1000 | 0 | 0 | 0 | 0 | 1000 | 0 | 0 | 0 | 0 | 1000 | 0 | 0 | 0 | 0 | 70102 | 0 | 0 | 0 | 0 | 1000 | 0 | 0 | 0 | 0 | 1000 | 0 | 0 | 0 | 0 | 1000 | 0 | 0 | 0 | 0 | 1000 | 0 | 0 | 0 | 0 | 1000 | 0 | 0 | 0 | 0 | 1000
| Water installation to kitchen | 3000 | 45 | 3300 | 5 | 500 | 500 | 500 | 2000 | 6300 | 7300 | 0 | 0 | 0 | 0 | 500 | 0 | 0 | 0 | 0 | 500 | 0 | 0 | 0 | 0 | 500 | 0 | 0 | 0 | 0 | 500 | 0 | 0 | 0 | 0 | 500 | 0 | 0 | 0 | 0 | 500 | 0 | 0 | 0 | 0 | 500 | 0 | 0 | 0 | 0 | 500 | 0 | 0 | 0 | 0 | 3800 | 0 | 0 | 0 | 0 | 500 | 0 | 0 | 0 | 0 | 500 | 0 | 0 | 0 | 0 | 500 | 0 | 0 | 0 | 0 | 500 | 0 | 0 | 0 | 0 | 500 | 0 | 0 | 0 | 0 | 500 | 0 | 0 | 0 | 0 | 500 | 0 | 0 | 0 | 0 | 500 | 0 | 0 | 0 | 0 | 3800 | 0 | 0 | 0 | 0 | 500 | 0 | 0 | 0 | 0 | 500
| Rainwater installation | 18375 | 60 | 20212.5 | 5 | 3250 | 3250 | 3250 | 13000 | 39712.5 | 26000 | 0 | 0 | 0 | 0 | 3250 | 0 | 0 | 0 | 0 | 3250 | 0 | 0 | 0 | 0 | 3250 | 0 | 0 | 0 | 0 | 3250 | 0 | 0 | 0 | 0 | 3250 | 0 | 0 | 0 | 0 | 3250 | 0 | 0 | 0 | 0 | 3250 | 0 | 0 | 0 | 0 | 3250 | 0 | 0 | 0 | 0 | 3250 | 0 | 0 | 0 | 0 | 3250 | 0 | 0 | 0 | 0 | 3250 | 0 | 0 | 0 | 0 | 23462.5 | 0 | 0 | 0 | 0 | 3250 | 0 | 0 | 0 | 0 | 3250 | 0 | 0 | 0 | 0 | 3250 | 0 | 0 | 0 | 0 | 3250 | 0 | 0 | 0 | 0 | 3250 | 0 | 0 | 0 | 0 | 3250 | 0 | 0 | 0 | 0 | 3250 | 0 | 0 | 0 | 0 | 3250
| Soil and waste installations | 44100 | 45 | 48510 | 5 | 2500 | 2500 | 2500 | 10000 | 63510 | 68510 | 0 | 0 | 0 | 0 | 2500 | 0 | 0 | 0 | 0 | 2500 | 0 | 0 | 0 | 0 | 2500 | 0 | 0 | 0 | 0 | 2500 | 0 | 0 | 0 | 0 | 2500 | 0 | 0 | 0 | 0 | 2500 | 0 | 0 | 0 | 0 | 2500 | 0 | 0 | 0 | 0 | 2500 | 0 | 0 | 0 | 0 | 51010 | 0 | 0 | 0 | 0 | 2500 | 0 | 0 | 0 | 0 | 2500 | 0 | 0 | 0 | 0 | 2500 | 0 | 0 | 0 | 0 | 2500 | 0 | 0 | 0 | 0 | 2500 | 0 | 0 | 0 | 0 | 2500 | 0 | 0 | 0 | 0 | 2500 | 0 | 0 | 0 | 0 | 2500 | 0 | 0 | 0 | 0 | 51010 | 0 | 0 | 0 | 0 | 2500 | 0 | 0 | 0 | 0 | 2500
| CHP Plant Allowance | 180000 | 45 | 198000 | 1 | 6500 | 32500 | 32500 | 130000 | 393000 | 458000 | 6500 | 6500 | 6500 | 6500 | 6500 | 6500 | 6500 | 6500 | 6500 | 6500 | 6500 | 6500 | 6500 | 6500 | 6500 | 6500 | 6500 | 6500 | 6500 | 6500 | 6500 | 6500 | 6500 | 6500 | 6500 | 6500 | 6500 | 6500 | 6500 | 6500 | 6500 | 6500 | 6500 | 6500 | 6500 | 6500 | 6500 | 6500 | 6500 | 6500 | 6500 | 6500 | 6500 | 6500 | 204500 | 6500 | 6500 | 6500 | 6500 | 6500 | 6500 | 6500 | 6500 | 6500 | 6500 | 6500 | 6500 | 6500 | 6500 | 6500 | 6500 | 6500 | 6500 | 6500 | 6500 | 6500 | 6500 | 6500 | 6500 | 6500 | 6500 | 6500 | 6500 | 6500 | 6500 | 6500 | 6500 | 6500 | 6500 | 6500 | 6500 | 6500 | 6500 | 6500 | 6500 | 6500 | 6500 | 6500 | 6500 | 204500 | 6500 | 6500 | 6500 | 6500 | 6500 | 6500 | 6500 | 6500 | 6500 | 6500
| Underfloor Heating System Installation - perimeter trench Installation | 139650 | 35 | 153615 | 3 | 1500 | 1500 | 3000 | 10500 | 168615 | 173115 | 0 | 0 | 1500 | 0 | 0 | 1500 | 0 | 0 | 1500 | 0 | 0 | 1500 | 0 | 0 | 1500 | 0 | 0 | 1500 | 0 | 0 | 1500 | 0 | 0 | 1500 | 0 | 0 | 1500 | 0 | 0 | 1500 | 0 | 0 | 1500 | 0 | 153615 | 1500 | 0 | 0 | 1500 | 0 | 0 | 1500 | 0 | 0 | 1500 | 0 | 0 | 1500 | 0 | 0 | 1500 | 0 | 0 | 1500 | 0 | 0 | 1500 | 0 | 0 | 1500 | 0 | 0 | 1500 | 0 | 0 | 1500 | 0 | 0 | 1500 | 153615 | 0 | 1500 | 0 | 0 | 1500 | 0 | 0 | 1500 | 0 | 0 | 1500 | 0 | 0 | 1500 | 0 | 0 | 1500 | 0 | 0 | 1500 | 0 | 0 | 1500 | 0 | 0 | 1500 | 0 | 0 | 1500 | 0
| Ventilation to plant room | 7500 | 55 | 8250 | 1 | 2000 | 10000 | 10000 | 40000 | 68250 | 80000 | 2000 | 2000 | 2000 | 2000 | 2000 | 2000 | 2000 | 2000 | 2000 | 2000 | 2000 | 2000 | 2000 | 2000 | 2000 | 2000 | 2000 | 2000 | 2000 | 2000 | 2000 | 2000 | 2000 | 2000 | 2000 | 2000 | 2000 | 2000 | 2000 | 2000 | 2000 | 2000 | 2000 | 2000 | 2000 | 2000 | 2000 | 2000 | 2000 | 2000 | 2000 | 2000 | 2000 | 2000 | 2000 | 2000 | 2000 | 2000 | 2000 | 2000 | 2000 | 2000 | 2000 | 2000 | 10250 | 2000 | 2000 | 2000 | 2000 | 2000 | 2000 | 2000 | 2000 | 2000 | 2000 | 2000 | 2000 | 2000 | 2000 | 2000 | 2000 | 2000 | 2000 | 2000 | 2000 | 2000 | 2000 | 2000 | 2000 | 2000 | 2000 | 2000 | 2000 | 2000 | 2000 | 2000 | 2000 | 2000 | 2000 | 2000 | 2000 | 2000 | 2000 | 2000 | 2000 | 2000 | 2000 | 2000 | 2000 | 2000
| Heat recovery air handling plant | 75000 | 60 | 82500 | 1 | 1500 | 7500 | 7500 | 30000 | 127500 | 60000 | 1500 | 1500 | 1500 | 1500 | 1500 | 1500 | 1500 | 1500 | 1500 | 1500 | 1500 | 1500 | 1500 | 1500 | 1500 | 1500 | 1500 | 1500 | 1500 | 1500 | 1500 | 1500 | 1500 | 1500 | 1500 | 1500 | 1500 | 1500 | 1500 | 1500 | 1500 | 1500 | 1500 | 1500 | 1500 | 1500 | 1500 | 1500 | 1500 | 1500 | 1500 | 1500 | 1500 | 1500 | 1500 | 1500 | 1500 | 1500 | 1500 | 1500 | 1500 | 1500 | 1500 | 1500 | 1500 | 1500 | 1500 | 1500 | 1500 | 84000 | 1500 | 1500 | 1500 | 1500 | 1500 | 1500 | 1500 | 1500 | 1500 | 1500 | 1500 | 1500 | 1500 | 1500 | 1500 | 1500 | 1500 | 1500 | 1500 | 1500 | 1500 | 1500 | 1500 | 1500 | 1500 | 1500 | 1500 | 1500 | 1500 | 1500 | 1500 | 1500 | 1500 | 1500 | 1500 | 1500 | 1500 | 1500 | 1500 | 1500
| Air conditioning installation | 66150 | 30 | 72765 | 1 | 2000 | 10000 | 10000 | 112765 | 132765 | 152765 | 2000 | 2000 | 2000 | 2000 | 2000 | 2000 | 2000 | 2000 | 2000 | 2000 | 2000 | 2000 | 2000 | 2000 | 2000 | 2000 | 2000 | 2000 | 2000 | 2000 | 2000 | 2000 | 2000 | 2000 | 2000 | 2000 | 2000 | 2000 | 2000 | 74765 | 2000 | 2000 | 2000 | 2000 | 2000 | 2000 | 2000 | 2000 | 2000 | 2000 | 2000 | 2000 | 2000 | 2000 | 2000 | 2000 | 2000 | 2000 | 2000 | 2000 | 2000 | 2000 | 2000 | 2000 | 2000 | 2000 | 2000 | 2000 | 2000 | 74765 | 2000 | 2000 | 2000 | 2000 | 2000 | 2000 | 2000 | 2000 | 2000 | 2000 | 2000 | 2000 | 2000 | 2000 | 2000 | 2000 | 2000 | 2000 | 2000 | 2000 | 2000 | 2000 | 2000 | 2000 | 2000 | 2000 | 2000 | 2000 | 2000 | 74765 | 2000 | 2000 | 2000 | 2000 | 2000 | 2000 | 2000 | 2000 | 2000 | 2000
| Allowance for heat pump chillers | 75000 | 60 | 75000 | 1 | 1000 | 5000 | 5000 | 20000 | 105000 | 40000 | 1000 | 1000 | 1000 | 1000 | 1000 | 1000 | 1000 | 1000 | 1000 | 1000 | 1000 | 1000 | 1000 | 1000 | 1000 | 1000 | 1000 | 1000 | 1000 | 1000 | 1000 | 1000 | 1000 | 1000 | 1000 | 1000 | 1000 | 1000 | 1000 | 1000 | 1000 | 1000 | 1000 | 1000 | 1000 | 1000 | 1000 | 1000 | 1000 | 1000 | 1000 | 1000 | 1000 | 1000 | 1000 | 1000 | 1000 | 1000 | 1000 | 1000 | 1000 | 1000 | 1000 | 1000 | 1000 | 1000 | 1000 | 1000 | 1000 | 76000 | 1000 | 1000 | 1000 | 1000 | 1000 | 1000 | 1000 | 1000 | 1000 | 1000 | 1000 | 1000 | 1000 | 1000 | 1000 | 1000 | 1000 | 1000 | 1000 | 1000 | 1000 | 1000 | 1000 | 1000 | 1000 | 1000 | 1000 | 1000 | 1000 | 1000 | 1000 | 1000 | 1000 | 1000 | 1000 | 1000 | 1000 | 1000 | 1000 | 1000
| Electrical installation; To include all lighting and power requirements; including distribution; fittings; sockets; earthing and bonding | 385875 | 40 | 424462.5 | 2 | 2500 | 5000 | 7500 | 25000 | 461962.5 | 474462.5 | 0 | 2500 | 0 | 2500 | 0 | 2500 | 0 | 2500 | 0 | 2500 | 0 | 2500 | 0 | 2500 | 0 | 2500 | 0 | 2500 | 0 | 2500 | 0 | 2500 | 0 | 2500 | 0 | 2500 | 0 | 2500 | 0 | 2500 | 0 | 2500 | 0 | 2500 | 0 | 2500 | 0 | 2500 | 0 | 426962.5 | 0 | 2500 | 0 | 2500 | 0 | 2500 | 0 | 2500 | 0 | 2500 | 0 | 2500 | 0 | 2500 | 0 | 2500 | 0 | 2500 | 0 | 2500 | 0 | 2500 | 0 | 2500 | 0 | 2500 | 0 | 2500 | 0 | 2500 | 0 | 2500 | 0 | 2500 | 0 | 2500 | 0 | 2500 | 0 | 426962.5 | 0 | 2500 | 0 | 2500 | 0 | 2500 | 0 | 2500 | 0 | 2500 | 0 | 2500 | 0 | 2500 | 0 | 2500 | 0 | 2500 | 0 | 2500
| Allowance for PV Panels | 100000 | 35 | 110000 | 1 | 2000 | 10000 | 10000 | 40000 | 170000 | 190000 | 2000 | 2000 | 2000 | 2000 | 2000 | 2000 | 2000 | 2000 | 2000 | 2000 | 2000 | 2000 | 2000 | 2000 | 2000 | 2000 | 2000 | 2000 | 2000 | 2000 | 2000 | 2000 | 2000 | 2000 | 2000 | 2000 | 2000 | 2000 | 2000 | 2000 | 2000 | 2000 | 2000 | 2000 | 112000 | 2000 | 2000 | 2000 | 2000 | 2000 | 2000 | 2000 | 2000 | 2000 | 2000 | 2000 | 2000 | 2000 | 2000 | 2000 | 2000 | 2000 | 2000 | 2000 | 2000 | 2000 | 2000 | 2000 | 2000 | 2000 | 2000 | 2000 | 2000 | 2000 | 2000 | 2000 | 2000 | 2000 | 2000 | 112000 | 2000 | 2000 | 2000 | 2000 | 2000 | 2000 | 2000 | 2000 | 2000 | 2000 | 2000 | 2000 | 2000 | 2000 | 2000 | 2000 | 2000 | 2000 | 2000 | 2000 | 2000 | 2000 | 2000 | 2000 | 2000 | 2000 | 2000 | 2000 | 2000 | 2000
| Lift; electric traction lift with centrally opening doors and; floor and automated audio indictor | 120000 | 35 | 132000 | 1 | 1800 | 9000 | 9000 | 36000 | 186000 | 204000 | 1800 | 1800 | 1800 | 1800 | 1800 | 1800 | 1800 | 1800 | 1800 | 1800 | 1800 | 1800 | 1800 | 1800 | 1800 | 1800 | 1800 | 1800 | 1800 | 1800 | 1800 | 1800 | 1800 | 1800 | 1800 | 1800 | 1800 | 1800 | 1800 | 1800 | 1800 | 1800 | 1800 | 1800 | 133800 | 1800 | 1800 | 1800 | 1800 | 1800 | 1800 | 1800 | 1800 | 1800 | 1800 | 1800 | 1800 | 1800 | 1800 | 1800 | 1800 | 1800 | 1800 | 1800 | 1800 | 1800 | 1800 | 1800 | 1800 | 1800 | 1800 | 1800 | 1800 | 1800 | 1800 | 1800 | 1800 | 1800 | 1800 | 133800 | 1800 | 1800 | 1800 | 1800 | 1800 | 1800 | 1800 | 1800 | 1800 | 1800 | 1800 | 1800 | 1800 | 1800 | 1800 | 1800 | 1800 | 1800 | 1800 | 1800 | 1800 | 1800 | 1800 | 1800 | 1800 | 1800 | 1800 | 1800 | 1800 | 1800
| Allowance for AOVs, smoke alarms, fire alarms, emergency communication systems, fire telephones and disabled refuge alarm item, etc | 55125 | 15 | 60637.5 | 1 | 500 | 2500 | 2500 | 131275 | 136275 | 141275 | 500 | 500 | 500 | 500 | 500 | 500 | 500 | 500 | 500 | 500 | 500 | 500 | 500 | 500 | 61137.5 | 500 | 500 | 500 | 500 | 500 | 500 | 500 | 500 | 500 | 500 | 500 | 500 | 500 | 500 | 61137.5 | 500 | 500 | 500 | 500 | 500 | 500 | 500 | 500 | 500 | 500 | 500 | 500 | 500 | 500 | 61137.5 | 500 | 500 | 500 | 500 | 500 | 500 | 500 | 500 | 500 | 500 | 500 | 500 | 500 | 500 | 61137.5 | 500 | 500 | 500 | 500 | 500 | 500 | 500 | 500 | 500 | 500 | 500 | 500 | 500 | 500 | 61137.5 | 500 | 500 | 500 | 500 | 500 | 500 | 500 | 500 | 500 | 500 | 500 | 500 | 500 | 500 | 61137.5 | 500 | 500 | 500 | 500 | 500 | 500 | 500 | 500 | 500 | 500
| Allowance for sprinkler system | 55125 | 20 | 60637.5 | 1 | 3000 | 15000 | 15000 | 120637.5 | 211275 | 241275 | 3000 | 3000 | 3000 | 3000 | 3000 | 3000 | 3000 | 3000 | 3000 | 3000 | 3000 | 3000 | 3000 | 3000 | 3000 | 3000 | 3000 | 3000 | 3000 | 63637.5 | 3000 | 3000 | 3000 | 3000 | 3000 | 3000 | 3000 | 3000 | 3000 | 3000 | 3000 | 3000 | 3000 | 3000 | 3000 | 3000 | 3000 | 3000 | 3000 | 63637.5 | 3000 | 3000 | 3000 | 3000 | 3000 | 3000 | 3000 | 3000 | 3000 | 3000 | 3000 | 3000 | 3000 | 3000 | 3000 | 3000 | 3000 | 3000 | 3000 | 63637.5 | 3000 | 3000 | 3000 | 3000 | 3000 | 3000 | 3000 | 3000 | 3000 | 3000 | 3000 | 3000 | 3000 | 3000 | 3000 | 3000 | 3000 | 3000 | 3000 | 63637.5 | 3000 | 3000 | 3000 | 3000 | 3000 | 3000 | 3000 | 3000 | 3000 | 3000 | 3000 | 3000 | 3000 | 3000 | 3000 | 3000 | 3000 | 3000 | 3000 | 63637.5
| Data/AV Installations | 100000 | 15 | 110000 | 1 | 2000 | 10000 | 10000 | 260000 | 280000 | 300000 | 2000 | 2000 | 2000 | 2000 | 2000 | 2000 | 2000 | 2000 | 2000 | 2000 | 2000 | 2000 | 2000 | 2000 | 112000 | 2000 | 2000 | 2000 | 2000 | 2000 | 2000 | 2000 | 2000 | 2000 | 2000 | 2000 | 2000 | 2000 | 2000 | 112000 | 2000 | 2000 | 2000 | 2000 | 2000 | 2000 | 2000 | 2000 | 2000 | 2000 | 2000 | 2000 | 2000 | 2000 | 112000 | 2000 | 2000 | 2000 | 2000 | 2000 | 2000 | 2000 | 2000 | 2000 | 2000 | 2000 | 2000 | 2000 | 2000 | 112000 | 2000 | 2000 | 2000 | 2000 | 2000 | 2000 | 2000 | 2000 | 2000 | 2000 | 2000 | 2000 | 2000 | 2000 | 112000 | 2000 | 2000 | 2000 | 2000 | 2000 | 2000 | 2000 | 2000 | 2000 | 2000 | 2000 | 2000 | 2000 | 2000 | 112000 | 2000 | 2000 | 2000 | 2000 | 2000 | 2000 | 2000 | 2000 | 2000 | 2000
| Installation of BMS system | 58125 | 30 | 63937.5 | 1 | 2000 | 10000 | 10000 | 103937.5 | 123937.5 | 143937.5 | 2000 | 2000 | 2000 | 2000 | 2000 | 2000 | 2000 | 2000 | 2000 | 2000 | 2000 | 2000 | 2000 | 2000 | 2000 | 2000 | 2000 | 2000 | 2000 | 2000 | 2000 | 2000 | 2000 | 2000 | 2000 | 2000 | 2000 | 2000 | 2000 | 65937.5 | 2000 | 2000 | 2000 | 2000 | 2000 | 2000 | 2000 | 2000 | 2000 | 2000 | 2000 | 2000 | 2000 | 2000 | 2000 | 2000 | 2000 | 2000 | 2000 | 2000 | 2000 | 2000 | 2000 | 2000 | 2000 | 2000 | 2000 | 2000 | 2000 | 65937.5 | 2000 | 2000 | 2000 | 2000 | 2000 | 2000 | 2000 | 2000 | 2000 | 2000 | 2000 | 2000 | 2000 | 2000 | 2000 | 2000 | 2000 | 2000 | 2000 | 2000 | 2000 | 2000 | 2000 | 2000 | 2000 | 2000 | 2000 | 2000 | 2000 | 65937.5 | 2000 | 2000 | 2000 | 2000 | 2000 | 2000 | 2000 | 2000 | 2000 | 2000
| CCTV recognition | 25000 | 30 | 27500 | 1 | 500 | 2500 | 2500 | 37500 | 42500 | 47500 | 500 | 500 | 500 | 500 | 500 | 500 | 500 | 500 | 500 | 500 | 500 | 500 | 500 | 500 | 500 | 500 | 500 | 500 | 500 | 500 | 500 | 500 | 500 | 500 | 500 | 500 | 500 | 500 | 500 | 28000 | 500 | 500 | 500 | 500 | 500 | 500 | 500 | 500 | 500 | 500 | 500 | 500 | 500 | 500 | 500 | 500 | 500 | 500 | 500 | 500 | 500 | 500 | 500 | 500 | 500 | 500 | 500 | 500 | 500 | 28000 | 500 | 500 | 500 | 500 | 500 | 500 | 500 | 500 | 500 | 500 | 500 | 500 | 500 | 500 | 500 | 500 | 500 | 500 | 500 | 500 | 500 | 500 | 500 | 500 | 500 | 500 | 500 | 500 | 500 | 28000 | 500 | 500 | 500 | 500 | 500 | 500 | 500 | 500 | 500 | 500
| Intruder detection system | 14700 | 30 | 16170 | 1 | 1000 | 5000 | 5000 | 36170 | 46170 | 56170 | 1000 | 1000 | 1000 | 1000 | 1000 | 1000 | 1000 | 1000 | 1000 | 1000 | 1000 | 1000 | 1000 | 1000 | 1000 | 1000 | 1000 | 1000 | 1000 | 1000 | 1000 | 1000 | 1000 | 1000 | 1000 | 1000 | 1000 | 1000 | 1000 | 17170 | 1000 | 1000 | 1000 | 1000 | 1000 | 1000 | 1000 | 1000 | 1000 | 1000 | 1000 | 1000 | 1000 | 1000 | 1000 | 1000 | 1000 | 1000 | 1000 | 1000 | 1000 | 1000 | 1000 | 1000 | 1000 | 1000 | 1000 | 1000 | 1000 | 17170 | 1000 | 1000 | 1000 | 1000 | 1000 | 1000 | 1000 | 1000 | 1000 | 1000 | 1000 | 1000 | 1000 | 1000 | 1000 | 1000 | 1000 | 1000 | 1000 | 1000 | 1000 | 1000 | 1000 | 1000 | 1000 | 1000 | 1000 | 1000 | 1000 | 17170 | 1000 | 1000 | 1000 | 1000 | 1000 | 1000 | 1000 | 1000 | 1000 | 1000
| Steelwork link bridges as structural “tubes” to maximise soffit heights (ie sides of bridge are structural to reduce depth of structure below). | 342000 | 30 | 376200 | 1 | 4500 | 22500 | 22500 | 466200 | 511200 | 556200 | 4500 | 4500 | 4500 | 4500 | 4500 | 4500 | 4500 | 4500 | 4500 | 4500 | 4500 | 4500 | 4500 | 4500 | 4500 | 4500 | 4500 | 4500 | 4500 | 4500 | 4500 | 4500 | 4500 | 4500 | 4500 | 4500 | 4500 | 4500 | 4500 | 380700 | 4500 | 4500 | 4500 | 4500 | 4500 | 4500 | 4500 | 4500 | 4500 | 4500 | 4500 | 4500 | 4500 | 4500 | 4500 | 4500 | 4500 | 4500 | 4500 | 4500 | 4500 | 4500 | 4500 | 4500 | 4500 | 4500 | 4500 | 4500 | 4500 | 380700 | 4500 | 4500 | 4500 | 4500 | 4500 | 4500 | 4500 | 4500 | 4500 | 4500 | 4500 | 4500 | 4500 | 4500 | 4500 | 4500 | 4500 | 4500 | 4500 | 4500 | 4500 | 4500 | 4500 | 4500 | 4500 | 4500 | 4500 | 4500 | 4500 | 380700 | 4500 | 4500 | 4500 | 4500 | 4500 | 4500 | 4500 | 4500 | 4500 | 4500
| OHP and Prelims | [5 empty] | 61921.18 | 66141.18 | 902643.43 | 1958616.06 | 1875353.42 | 7140 | 8360 | 9040 | 8360 | 29021.18 | 10260 | 7140 | 9060 | 9040 | 30641.18 | 7140 | 14160 | 7140 | 8360 | 91879.68 | 9060 | 7140 | 34515 | 7140 | 341197.29 | 9040 | 42465.5 | 7140 | 14860 | 51943.78 | 8360 | 9040 | 8360 | 7140 | 216562.18 | 7140 | 9060 | 9040 | 8360 | 157686.06 | 38415 | 7140 | 8360 | 9040 | 479687.47 | 7140 | 10260 | 7140 | 42465.5 | 141841.68 | 8360 | 7140 | 14860 | 7140 | 53563.78 | 9040 | 8360 | 7140 | 34515 | 30671.18 | 9060 | 9040 | 8360 | 7140 | 801450.39 | 7140 | 8360 | 9040 | 9060 | 29021.18 | 44365.5 | 7140 | 8360 | 9040 | 159306.06 | 7140 | 39115 | 7140 | 8360 | 118531.28 | 8360 | 7140 | 10260 | 7140 | 479687.47 | 9040 | 8360 | 7140 | 14160 | 29021.18 | 8360 | 9040 | 43165.5 | 7140 | 290779.18 | 7140 | 8360 | 9040 | 8360 | 29021.18 | 14860 | 7140 | 8360 | 9040 | 364119.89
| Total Net Spend | [5 empty] | 371527.08 | 396847.08 | 5415860.58 | 11751696.36 | 11252120.52 | 42840 | 50160 | 54240 | 50160 | 174127.08 | 61560 | 42840 | 54360 | 54240 | 183847.08 | 42840 | 84960 | 42840 | 50160 | 551278.08 | 54360 | 42840 | 207090 | 42840 | 2047183.74 | 54240 | 254793 | 42840 | 89160 | 311662.68 | 50160 | 54240 | 50160 | 42840 | 1299373.08 | 42840 | 54360 | 54240 | 50160 | 946116.36 | 230490 | 42840 | 50160 | 54240 | 2878124.82 | 42840 | 61560 | 42840 | 254793 | 851050.08 | 50160 | 42840 | 89160 | 42840 | 321382.68 | 54240 | 50160 | 42840 | 207090 | 184027.08 | 54360 | 54240 | 50160 | 42840 | 4808702.34 | 42840 | 50160 | 54240 | 54360 | 174127.08 | 266193 | 42840 | 50160 | 54240 | 955836.36 | 42840 | 234690 | 42840 | 50160 | 711187.68 | 50160 | 42840 | 61560 | 42840 | 2878124.82 | 54240 | 50160 | 42840 | 84960 | 174127.08 | 50160 | 54240 | 258993 | 42840 | 1744675.08 | 42840 | 50160 | 54240 | 50160 | 174127.08 | 89160 | 42840 | 50160 | 54240 | 2184719.34
| Total Discounted Spend | Discounted at rate of 3.5% |  |  |  |  | 327459.4446 | 295162.7864 | 2566870.7262 | 2279448.8509 | 666588.9268 | 41391.3043 | 46824.8967 | 48921.3724 | 43711.5421 | 146610.329 | 50079.0997 | 33671.8528 | 41281.6122 | 39797.5679 | 130332.6539 | 29343.0744 | 56225.109 | 27392.0739 | 30987.9346 | 329052.7142 | 31349.7334 | 23870.6099 | 111489.2084 | 22283.4698 | 1028844.7069 | 26337.3658 | 119536.2967 | 19418.7565 | 39048.2581 | 131879.1247 | 20507.2976 | 21425.464 | 19143.7817 | 15797.171 | 462938.5757 | 14746.8281 | 18079.5766 | 17429.6288 | 15573.4788 | 283813.0164 | 66803.5428 | 11996.5542 | 13571.387 | 14179.0142 | 726935.0896 | 10454.3039 | 14514.5615 | 9759.2046 | 56080.529 | 180983.664 | 10306.2681 | 8504.583 | 17101.4632 | 7939.1192 | 57544.6534 | 9383.4348 | 8384.1558 | 6918.4837 | 32313.2201 | 27743.5797 | 7918.0795 | 7633.4303 | 6820.5161 | 5628.191 | 610389.2936 | 5253.9765 | 5943.6858 | 6209.8004 | 6013.0811 | 18609.8803 | 27487.3925 | 4274.1133 | 4835.1922 | 5051.6767 | 86012.003 | 3724.6428 | 19714.6649 | 3476.9939 | 3933.432 | 53883.772 | 3671.9008 | 3029.9993 | 4206.7948 | 2828.5368 | 183603.7898 | 3343.1152 | 2987.0937 | 2464.9064 | 4723.078 | 9352.691 | 2603.0796 | 2719.6264 | 12546.9233 | 2005.2029 | 78901.1034 | 1871.8784 | 2117.6069 | 2212.4178 | 1976.8087 | 6630.2986 | 3280.171 | 1522.7743 | 1722.6746 | 1799.8033 | 70042.3444
[8 empty] | Capital Cost | Cost In Use (20 Years) | Cost In Use (25 Years)
[7 empty] | SW2 Enterprise Centre | 10148014.1349 | 5468941.8081 | 6135530.7349
[9 empty] | 53.89% | 60.46%
[9 empty] | Discount Rate: | 3.5%

## Externals
SW2 Enterprise Centre
Life Cycle Costing - Externals
Date: 12th September 2013
| Components | Capital Cost | Life Expectancy | Replacement Cost | Maintenance Regularity | Maintenance Cost | Years 1- 5 | Years 6-10 | Years 11-15 | Years 16-20 | Years 21-25
[12 empty] | 1 | 2 | 3 | 4 | 5 | 6 | 7 | 8 | 9 | 10 | 11 | 12 | 13 | 14 | 15 | 16 | 17 | 18 | 19 | 20 | 21 | 22 | 23 | 24 | 25 | 26 | 27 | 28 | 29 | 30 | 31 | 32 | 33 | 34 | 35 | 36 | 37 | 38 | 39 | 40 | 41 | 42 | 43 | 44 | 45 | 46 | 47 | 48 | 49 | 50 | 51 | 52 | 53 | 54 | 55 | 56 | 57 | 58 | 59 | 60 | 61 | 62 | 63 | 64 | 65 | 66 | 67 | 68 | 69 | 70 | 71 | 72 | 73 | 74 | 75 | 76 | 77 | 78 | 79 | 80 | 81 | 82 | 83 | 84 | 85 | 86 | 87 | 88 | 89 | 90 | 91 | 92 | 93 | 94 | 95 | 96 | 97 | 98 | 99 | 100
| Granite sett paving with sub-base | 151852.8 | 45 | 167038.08 | 2 | 1000 | 2000 | 3000 | 2000 | 3000 | 2000 | 0 | 1000 | 0 | 1000 | 0 | 1000 | 0 | 1000 | 0 | 1000 | 0 | 1000 | 0 | 1000 | 0 | 1000 | 0 | 1000 | 0 | 1000 | 0 | 1000 | 0 | 1000 | 0 | 1000 | 0 | 1000 | 0 | 1000 | 0 | 1000 | 0 | 1000 | 0 | 1000 | 0 | 1000 | 0 | 1000 | 0 | 1000 | 0 | 1000 | 167038.08 | 1000 | 0 | 1000 | 0 | 1000 | 0 | 1000 | 0 | 1000 | 0 | 1000 | 0 | 1000 | 0 | 1000 | 0 | 1000 | 0 | 1000 | 0 | 1000 | 0 | 1000 | 0 | 1000 | 0 | 1000 | 0 | 1000 | 0 | 1000 | 0 | 1000 | 0 | 1000 | 0 | 1000 | 0 | 1000 | 0 | 1000 | 0 | 1000 | 0 | 168038.08 | 0 | 1000 | 0 | 1000 | 0 | 1000 | 0 | 1000 | 0 | 1000
| Allowance for inset lighting to feature paving | 50000 | 35 | 55000 | 8 | 7500 | 0 | 7500 | 0 | 7500 | 7500 | 0 | 0 | 0 | 0 | 0 | 0 | 0 | 7500 | 0 | 0 | 0 | 0 | 0 | 0 | 0 | 7500 | 0 | 0 | 0 | 0 | 0 | 0 | 0 | 7500 | 0 | 0 | 0 | 0 | 0 | 0 | 0 | 7500 | 0 | 0 | 55000 | 0 | 0 | 0 | 0 | 7500 | 0 | 0 | 0 | 0 | 0 | 0 | 0 | 7500 | 0 | 0 | 0 | 0 | 0 | 0 | 0 | 7500 | 0 | 0 | 0 | 0 | 0 | 0 | 0 | 7500 | 0 | 0 | 0 | 0 | 0 | 55000 | 0 | 7500 | 0 | 0 | 0 | 0 | 0 | 0 | 0 | 7500 | 0 | 0 | 0 | 0 | 0 | 0 | 0 | 7500 | 0 | 0 | 0 | 0 | 0 | 0 | 0 | 7500 | 0 | 0 | 0 | 0
| Concrete sett paving | 63518.4 | 45 | 69870.24 | 2 | 650 | 1300 | 1950 | 1300 | 1950 | 1300 | 0 | 650 | 0 | 650 | 0 | 650 | 0 | 650 | 0 | 650 | 0 | 650 | 0 | 650 | 0 | 650 | 0 | 650 | 0 | 650 | 0 | 650 | 0 | 650 | 0 | 650 | 0 | 650 | 0 | 650 | 0 | 650 | 0 | 650 | 0 | 650 | 0 | 650 | 0 | 650 | 0 | 650 | 0 | 650 | 69870.24 | 650 | 0 | 650 | 0 | 650 | 0 | 650 | 0 | 650 | 0 | 650 | 0 | 650 | 0 | 650 | 0 | 650 | 0 | 650 | 0 | 650 | 0 | 650 | 0 | 650 | 0 | 650 | 0 | 650 | 0 | 650 | 0 | 650 | 0 | 650 | 0 | 650 | 0 | 650 | 0 | 650 | 0 | 650 | 0 | 70520.24 | 0 | 650 | 0 | 650 | 0 | 650 | 0 | 650 | 0 | 650
| Allowance for Sculpture Garden artworks | 32947.2 | 12 | 36241.92 | 1 | 1500 | 7500 | 7500 | 43741.92 | 7500 | 43741.92 | 1500 | 1500 | 1500 | 1500 | 1500 | 1500 | 1500 | 1500 | 1500 | 1500 | 1500 | 37741.92 | 1500 | 1500 | 1500 | 1500 | 1500 | 1500 | 1500 | 1500 | 1500 | 1500 | 1500 | 37741.92 | 1500 | 1500 | 1500 | 1500 | 1500 | 1500 | 1500 | 1500 | 1500 | 1500 | 1500 | 37741.92 | 1500 | 1500 | 1500 | 1500 | 1500 | 1500 | 1500 | 1500 | 1500 | 1500 | 1500 | 37741.92 | 1500 | 1500 | 1500 | 1500 | 1500 | 1500 | 1500 | 1500 | 1500 | 1500 | 1500 | 37741.92 | 1500 | 1500 | 1500 | 1500 | 1500 | 1500 | 1500 | 1500 | 1500 | 1500 | 1500 | 37741.92 | 1500 | 1500 | 1500 | 1500 | 1500 | 1500 | 1500 | 1500 | 1500 | 1500 | 1500 | 37741.92 | 1500 | 1500 | 1500 | 1500 | 1500 | 1500 | 1500 | 1500 | 1500 | 1500 | 1500 | 37741.92 | 1500 | 1500 | 1500 | 1500
| Small street tree planting | 7500 | 15 | 8250 | 1 | 500 | 2500 | 2500 | 10750 | 2500 | 2500 | 500 | 500 | 500 | 500 | 500 | 500 | 500 | 500 | 500 | 500 | 500 | 500 | 500 | 500 | 8750 | 500 | 500 | 500 | 500 | 500 | 500 | 500 | 500 | 500 | 500 | 500 | 500 | 500 | 500 | 8750 | 500 | 500 | 500 | 500 | 500 | 500 | 500 | 500 | 500 | 500 | 500 | 500 | 500 | 500 | 8750 | 500 | 500 | 500 | 500 | 500 | 500 | 500 | 500 | 500 | 500 | 500 | 500 | 500 | 500 | 8750 | 500 | 500 | 500 | 500 | 500 | 500 | 500 | 500 | 500 | 500 | 500 | 500 | 500 | 500 | 8750 | 500 | 500 | 500 | 500 | 500 | 500 | 500 | 500 | 500 | 500 | 500 | 500 | 500 | 500 | 8750 | 500 | 500 | 500 | 500 | 500 | 500 | 500 | 500 | 500 | 500
| Benches | 9000 | 10 | 9900 | 2 | 150 | 300 | 10350 | 300 | 10350 | 300 | 0 | 150 | 0 | 150 | 0 | 150 | 0 | 150 | 0 | 10050 | 0 | 150 | 0 | 150 | 0 | 150 | 0 | 150 | 0 | 10050 | 0 | 150 | 0 | 150 | 0 | 150 | 0 | 150 | 0 | 10050 | 0 | 150 | 0 | 150 | 0 | 150 | 0 | 150 | 0 | 10050 | 0 | 150 | 0 | 150 | 0 | 150 | 0 | 150 | 0 | 10050 | 0 | 150 | 0 | 150 | 0 | 150 | 0 | 150 | 0 | 10050 | 0 | 150 | 0 | 150 | 0 | 150 | 0 | 150 | 0 | 10050 | 0 | 150 | 0 | 150 | 0 | 150 | 0 | 150 | 0 | 10050 | 0 | 150 | 0 | 150 | 0 | 150 | 0 | 150 | 0 | 10050 | 0 | 150 | 0 | 150 | 0 | 150 | 0 | 150 | 0 | 10050
| Hydraulic bollards | 4000 | 25 | 4400 | 1 | 350 | 1750 | 1750 | 1750 | 1750 | 6150 | 350 | 350 | 350 | 350 | 350 | 350 | 350 | 350 | 350 | 350 | 350 | 350 | 350 | 350 | 350 | 350 | 350 | 350 | 350 | 350 | 350 | 350 | 350 | 350 | 4750 | 350 | 350 | 350 | 350 | 350 | 350 | 350 | 350 | 350 | 350 | 350 | 350 | 350 | 350 | 350 | 350 | 350 | 350 | 350 | 350 | 350 | 350 | 350 | 350 | 4750 | 350 | 350 | 350 | 350 | 350 | 350 | 350 | 350 | 350 | 350 | 350 | 350 | 350 | 350 | 350 | 350 | 350 | 350 | 350 | 350 | 350 | 350 | 350 | 350 | 4750 | 350 | 350 | 350 | 350 | 350 | 350 | 350 | 350 | 350 | 350 | 350 | 350 | 350 | 350 | 350 | 350 | 350 | 350 | 350 | 350 | 350 | 350 | 350 | 350 | 4750
| Large street tree planting | 26000 | 20 | 28600 | 1 | 1500 | 7500 | 7500 | 7500 | 36100 | 7500 | 1500 | 1500 | 1500 | 1500 | 1500 | 1500 | 1500 | 1500 | 1500 | 1500 | 1500 | 1500 | 1500 | 1500 | 1500 | 1500 | 1500 | 1500 | 1500 | 30100 | 1500 | 1500 | 1500 | 1500 | 1500 | 1500 | 1500 | 1500 | 1500 | 1500 | 1500 | 1500 | 1500 | 1500 | 1500 | 1500 | 1500 | 1500 | 1500 | 30100 | 1500 | 1500 | 1500 | 1500 | 1500 | 1500 | 1500 | 1500 | 1500 | 1500 | 1500 | 1500 | 1500 | 1500 | 1500 | 1500 | 1500 | 1500 | 1500 | 30100 | 1500 | 1500 | 1500 | 1500 | 1500 | 1500 | 1500 | 1500 | 1500 | 1500 | 1500 | 1500 | 1500 | 1500 | 1500 | 1500 | 1500 | 1500 | 1500 | 30100 | 1500 | 1500 | 1500 | 1500 | 1500 | 1500 | 1500 | 1500 | 1500 | 1500 | 1500 | 1500 | 1500 | 1500 | 1500 | 1500 | 1500 | 1500 | 1500 | 30100
| Meadow roof terrace | 23040 | 15 | 23040 | 1 | 1000 | 5000 | 5000 | 28040 | 5000 | 5000 | 1000 | 1000 | 1000 | 1000 | 1000 | 1000 | 1000 | 1000 | 1000 | 1000 | 1000 | 1000 | 1000 | 1000 | 24040 | 1000 | 1000 | 1000 | 1000 | 1000 | 1000 | 1000 | 1000 | 1000 | 1000 | 1000 | 1000 | 1000 | 1000 | 24040 | 1000 | 1000 | 1000 | 1000 | 1000 | 1000 | 1000 | 1000 | 1000 | 1000 | 1000 | 1000 | 1000 | 1000 | 24040 | 1000 | 1000 | 1000 | 1000 | 1000 | 1000 | 1000 | 1000 | 1000 | 1000 | 1000 | 1000 | 1000 | 1000 | 24040 | 1000 | 1000 | 1000 | 1000 | 1000 | 1000 | 1000 | 1000 | 1000 | 1000 | 1000 | 1000 | 1000 | 1000 | 24040 | 1000 | 1000 | 1000 | 1000 | 1000 | 1000 | 1000 | 1000 | 1000 | 1000 | 1000 | 1000 | 1000 | 1000 | 24040 | 1000 | 1000 | 1000 | 1000 | 1000 | 1000 | 1000 | 1000 | 1000 | 1000
| Crèche play | 20000 | 12 | 22000 | 3 | 2000 | 2000 | 4000 | 26000 | 2000 | 26000 | 0 | 0 | 2000 | 0 | 0 | 2000 | 0 | 0 | 2000 | 0 | 0 | 24000 | 0 | 0 | 2000 | 0 | 0 | 2000 | 0 | 0 | 2000 | 0 | 0 | 24000 | 0 | 0 | 2000 | 0 | 0 | 2000 | 0 | 0 | 2000 | 0 | 0 | 24000 | 0 | 0 | 2000 | 0 | 0 | 2000 | 0 | 0 | 2000 | 0 | 0 | 24000 | 0 | 0 | 2000 | 0 | 0 | 2000 | 0 | 0 | 2000 | 0 | 0 | 24000 | 0 | 0 | 2000 | 0 | 0 | 2000 | 0 | 0 | 2000 | 0 | 0 | 24000 | 0 | 0 | 2000 | 0 | 0 | 2000 | 0 | 0 | 2000 | 0 | 0 | 24000 | 0 | 0 | 2000 | 0 | 0 | 2000 | 0 | 0 | 2000 | 0 | 0 | 24000 | 0 | 0 | 2000 | 0
| Pedestrian bollards | 3500 | 20 | 3850 | 3 | 500 | 500 | 1000 | 1000 | 4350 | 1000 | 0 | 0 | 500 | 0 | 0 | 500 | 0 | 0 | 500 | 0 | 0 | 500 | 0 | 0 | 500 | 0 | 0 | 500 | 0 | 3850 | 500 | 0 | 0 | 500 | 0 | 0 | 500 | 0 | 0 | 500 | 0 | 0 | 500 | 0 | 0 | 500 | 0 | 0 | 500 | 3850 | 0 | 500 | 0 | 0 | 500 | 0 | 0 | 500 | 0 | 0 | 500 | 0 | 0 | 500 | 0 | 0 | 500 | 0 | 0 | 4350 | 0 | 0 | 500 | 0 | 0 | 500 | 0 | 0 | 500 | 0 | 0 | 500 | 0 | 0 | 500 | 0 | 0 | 500 | 0 | 3850 | 500 | 0 | 0 | 500 | 0 | 0 | 500 | 0 | 0 | 500 | 0 | 0 | 500 | 0 | 0 | 500 | 0 | 0 | 500 | 3850
| Allowance for junction works | 60000 | 35 | 66000 | 15 | 5000 | 0 | 0 | 5000 | 0 | 0 | 0 | 0 | 0 | 0 | 0 | 0 | 0 | 0 | 0 | 0 | 0 | 0 | 0 | 0 | 5000 | 0 | 0 | 0 | 0 | 0 | 0 | 0 | 0 | 0 | 0 | 0 | 0 | 0 | 0 | 5000 | 0 | 0 | 0 | 0 | 66000 | 0 | 0 | 0 | 0 | 0 | 0 | 0 | 0 | 0 | 5000 | 0 | 0 | 0 | 0 | 0 | 0 | 0 | 0 | 0 | 0 | 0 | 0 | 0 | 0 | 5000 | 0 | 0 | 0 | 0 | 0 | 0 | 0 | 0 | 0 | 66000 | 0 | 0 | 0 | 0 | 5000 | 0 | 0 | 0 | 0 | 0 | 0 | 0 | 0 | 0 | 0 | 0 | 0 | 0 | 0 | 5000 | 0 | 0 | 0 | 0 | 0 | 0 | 0 | 0 | 0 | 0
| Allowance for pavement reinstatement works | 38640 | 35 | 42504 | 15 | 5000 | 0 | 0 | 5000 | 0 | 0 | 0 | 0 | 0 | 0 | 0 | 0 | 0 | 0 | 0 | 0 | 0 | 0 | 0 | 0 | 5000 | 0 | 0 | 0 | 0 | 0 | 0 | 0 | 0 | 0 | 0 | 0 | 0 | 0 | 0 | 5000 | 0 | 0 | 0 | 0 | 42504 | 0 | 0 | 0 | 0 | 0 | 0 | 0 | 0 | 0 | 5000 | 0 | 0 | 0 | 0 | 0 | 0 | 0 | 0 | 0 | 0 | 0 | 0 | 0 | 0 | 5000 | 0 | 0 | 0 | 0 | 0 | 0 | 0 | 0 | 0 | 42504 | 0 | 0 | 0 | 0 | 5000 | 0 | 0 | 0 | 0 | 0 | 0 | 0 | 0 | 0 | 0 | 0 | 0 | 0 | 0 | 5000 | 0 | 0 | 0 | 0 | 0 | 0 | 0 | 0 | 0 | 0
| Kerb detail, specification tbc | 12960 | 35 | 14256 | 15 | 2500 | 0 | 0 | 2500 | 0 | 0 | 0 | 0 | 0 | 0 | 0 | 0 | 0 | 0 | 0 | 0 | 0 | 0 | 0 | 0 | 2500 | 0 | 0 | 0 | 0 | 0 | 0 | 0 | 0 | 0 | 0 | 0 | 0 | 0 | 0 | 2500 | 0 | 0 | 0 | 0 | 14256 | 0 | 0 | 0 | 0 | 0 | 0 | 0 | 0 | 0 | 2500 | 0 | 0 | 0 | 0 | 0 | 0 | 0 | 0 | 0 | 0 | 0 | 0 | 0 | 0 | 2500 | 0 | 0 | 0 | 0 | 0 | 0 | 0 | 0 | 0 | 14256 | 0 | 0 | 0 | 0 | 2500 | 0 | 0 | 0 | 0 | 0 | 0 | 0 | 0 | 0 | 0 | 0 | 0 | 0 | 0 | 2500 | 0 | 0 | 0 | 0 | 0 | 0 | 0 | 0 | 0 | 0
| Residential courtyard surfacing | 30080 | 45 | 33088 | 2 | 1000 | 2000 | 3000 | 2000 | 3000 | 2000 | 0 | 1000 | 0 | 1000 | 0 | 1000 | 0 | 1000 | 0 | 1000 | 0 | 1000 | 0 | 1000 | 0 | 1000 | 0 | 1000 | 0 | 1000 | 0 | 1000 | 0 | 1000 | 0 | 1000 | 0 | 1000 | 0 | 1000 | 0 | 1000 | 0 | 1000 | 0 | 1000 | 0 | 1000 | 0 | 1000 | 0 | 1000 | 0 | 1000 | 33088 | 1000 | 0 | 1000 | 0 | 1000 | 0 | 1000 | 0 | 1000 | 0 | 1000 | 0 | 1000 | 0 | 1000 | 0 | 1000 | 0 | 1000 | 0 | 1000 | 0 | 1000 | 0 | 1000 | 0 | 1000 | 0 | 1000 | 0 | 1000 | 0 | 1000 | 0 | 1000 | 0 | 1000 | 0 | 1000 | 0 | 1000 | 0 | 1000 | 0 | 34088 | 0 | 1000 | 0 | 1000 | 0 | 1000 | 0 | 1000 | 0 | 1000
| Allowance for miscellaneous planting | 15000 | 15 | 16500 | 1 | 1000 | 5000 | 5000 | 21500 | 5000 | 5000 | 1000 | 1000 | 1000 | 1000 | 1000 | 1000 | 1000 | 1000 | 1000 | 1000 | 1000 | 1000 | 1000 | 1000 | 17500 | 1000 | 1000 | 1000 | 1000 | 1000 | 1000 | 1000 | 1000 | 1000 | 1000 | 1000 | 1000 | 1000 | 1000 | 17500 | 1000 | 1000 | 1000 | 1000 | 1000 | 1000 | 1000 | 1000 | 1000 | 1000 | 1000 | 1000 | 1000 | 1000 | 17500 | 1000 | 1000 | 1000 | 1000 | 1000 | 1000 | 1000 | 1000 | 1000 | 1000 | 1000 | 1000 | 1000 | 1000 | 17500 | 1000 | 1000 | 1000 | 1000 | 1000 | 1000 | 1000 | 1000 | 1000 | 1000 | 1000 | 1000 | 1000 | 1000 | 17500 | 1000 | 1000 | 1000 | 1000 | 1000 | 1000 | 1000 | 1000 | 1000 | 1000 | 1000 | 1000 | 1000 | 1000 | 17500 | 1000 | 1000 | 1000 | 1000 | 1000 | 1000 | 1000 | 1000 | 1000 | 1000
| Allowance for drainage upgrade works | 500000 | 45 | 550000 | 2 | 500 | 1000 | 1500 | 1000 | 1500 | 1000 | 0 | 500 | 0 | 500 | 0 | 500 | 0 | 500 | 0 | 500 | 0 | 500 | 0 | 500 | 0 | 500 | 0 | 500 | 0 | 500 | 0 | 500 | 0 | 500 | 0 | 500 | 0 | 500 | 0 | 500 | 0 | 500 | 0 | 500 | 0 | 500 | 0 | 500 | 0 | 500 | 0 | 500 | 0 | 500 | 550000 | 500 | 0 | 500 | 0 | 500 | 0 | 500 | 0 | 500 | 0 | 500 | 0 | 500 | 0 | 500 | 0 | 500 | 0 | 500 | 0 | 500 | 0 | 500 | 0 | 500 | 0 | 500 | 0 | 500 | 0 | 500 | 0 | 500 | 0 | 500 | 0 | 500 | 0 | 500 | 0 | 500 | 0 | 500 | 0 | 550500 | 0 | 500 | 0 | 500 | 0 | 500 | 0 | 500 | 0 | 500
| Allowance for services reinforcement and upgrade | 250000 | 45 | 275000 | 10 | 7500 | 0 | 7500 | 0 | 7500 | 0 | 0 | 0 | 0 | 0 | 0 | 0 | 0 | 0 | 0 | 7500 | 0 | 0 | 0 | 0 | 0 | 0 | 0 | 0 | 0 | 7500 | 0 | 0 | 0 | 0 | 0 | 0 | 0 | 0 | 0 | 7500 | 0 | 0 | 0 | 0 | 0 | 0 | 0 | 0 | 0 | 7500 | 0 | 0 | 0 | 0 | 275000 | 0 | 0 | 0 | 0 | 7500 | 0 | 0 | 0 | 0 | 0 | 0 | 0 | 0 | 0 | 7500 | 0 | 0 | 0 | 0 | 0 | 0 | 0 | 0 | 0 | 7500 | 0 | 0 | 0 | 0 | 0 | 0 | 0 | 0 | 0 | 7500 | 0 | 0 | 0 | 0 | 0 | 0 | 0 | 0 | 0 | 282500 | 0 | 0 | 0 | 0 | 0 | 0 | 0 | 0 | 0 | 7500
| Allowance for service connections to all buildings on triangle site. | 350000 | 45 | 385000 | 10 | 5000 | 0 | 5000 | 0 | 5000 | 0 | 0 | 0 | 0 | 0 | 0 | 0 | 0 | 0 | 0 | 5000 | 0 | 0 | 0 | 0 | 0 | 0 | 0 | 0 | 0 | 5000 | 0 | 0 | 0 | 0 | 0 | 0 | 0 | 0 | 0 | 5000 | 0 | 0 | 0 | 0 | 0 | 0 | 0 | 0 | 0 | 5000 | 0 | 0 | 0 | 0 | 385000 | 0 | 0 | 0 | 0 | 5000 | 0 | 0 | 0 | 0 | 0 | 0 | 0 | 0 | 0 | 5000 | 0 | 0 | 0 | 0 | 0 | 0 | 0 | 0 | 0 | 5000 | 0 | 0 | 0 | 0 | 0 | 0 | 0 | 0 | 0 | 5000 | 0 | 0 | 0 | 0 | 0 | 0 | 0 | 0 | 0 | 390000 | 0 | 0 | 0 | 0 | 0 | 0 | 0 | 0 | 0 | 5000
| CCTV to Town Hall, Ivor House and New office external areas | 60000 | 35 | 66000 | 2 | 500 | 1000 | 1500 | 1000 | 1500 | 1000 | 0 | 500 | 0 | 500 | 0 | 500 | 0 | 500 | 0 | 500 | 0 | 500 | 0 | 500 | 0 | 500 | 0 | 500 | 0 | 500 | 0 | 500 | 0 | 500 | 0 | 500 | 0 | 500 | 0 | 500 | 0 | 500 | 0 | 500 | 66000 | 500 | 0 | 500 | 0 | 500 | 0 | 500 | 0 | 500 | 0 | 500 | 0 | 500 | 0 | 500 | 0 | 500 | 0 | 500 | 0 | 500 | 0 | 500 | 0 | 500 | 0 | 500 | 0 | 500 | 0 | 500 | 0 | 500 | 0 | 66500 | 0 | 500 | 0 | 500 | 0 | 500 | 0 | 500 | 0 | 500 | 0 | 500 | 0 | 500 | 0 | 500 | 0 | 500 | 0 | 500 | 0 | 500 | 0 | 500 | 0 | 500 | 0 | 500 | 0 | 500
| OHP and Prelims | [5 empty] | 7670 | 14810 | 31876.384 | 20800 | 22198.384 | 1170 | 1830 | 1670 | 1830 | 1170 | 2330 | 1170 | 3330 | 1670 | 6310 | 1170 | 13978.384 | 1170 | 1830 | 13728 | 3330 | 1170 | 2330 | 1170 | 12800 | 1670 | 1830 | 1170 | 15478.384 | 2050 | 1830 | 1670 | 1830 | 1170 | 18868 | 1170 | 3330 | 1670 | 1830 | 36722 | 13978.384 | 1170 | 1830 | 1670 | 14300 | 1170 | 2330 | 1170 | 1830 | 309727.264 | 1830 | 1170 | 15478.384 | 1170 | 7190 | 1670 | 1830 | 1170 | 2330 | 1170 | 3330 | 1670 | 1830 | 1170 | 37006.384 | 1170 | 1830 | 1670 | 3330 | 1170 | 2330 | 1170 | 1830 | 1670 | 41862 | 1170 | 15478.384 | 1170 | 1830 | 14608 | 1830 | 1170 | 2330 | 1170 | 14300 | 1670 | 1830 | 1170 | 13978.384 | 1170 | 1830 | 1670 | 3330 | 1170 | 314867.264 | 1170 | 1830 | 1670 | 1830 | 1170 | 15478.384 | 1170 | 1830 | 1670 | 13680
| Total Net Spend | [5 empty] | 47020 | 90360 | 192258.304 | 126300 | 134190.304 | 7020 | 11480 | 10020 | 11480 | 7020 | 14480 | 7020 | 20480 | 10020 | 38360 | 7020 | 84370.304 | 7020 | 11480 | 82368 | 20480 | 7020 | 14480 | 7020 | 77300 | 10020 | 11480 | 7020 | 93370.304 | 12300 | 11480 | 10020 | 11480 | 7020 | 113708 | 7020 | 20480 | 10020 | 11480 | 286332 | 84370.304 | 7020 | 11480 | 10020 | 86300 | 7020 | 14480 | 7020 | 11480 | 1858363.584 | 11480 | 7020 | 93370.304 | 7020 | 43640 | 10020 | 11480 | 7020 | 14480 | 7020 | 20480 | 10020 | 11480 | 7020 | 222538.304 | 7020 | 11480 | 10020 | 20480 | 7020 | 14480 | 7020 | 11480 | 10020 | 317672 | 7020 | 93370.304 | 7020 | 11480 | 87648 | 11480 | 7020 | 14480 | 7020 | 86300 | 10020 | 11480 | 7020 | 84370.304 | 7020 | 11480 | 10020 | 20480 | 7020 | 1889703.584 | 7020 | 11480 | 10020 | 11480 | 7020 | 93370.304 | 7020 | 11480 | 10020 | 82580
| Total Discounted Spend | Discounted at rate of 3.5% |  |  |  |  | 42451.5859 | 67396.0046 | 303069.8503 | 634302.1127 | 167695.2694 | 6782.6087 | 10716.7028 | 9037.4659 | 10004.1568 | 5910.6516 | 11779.4893 | 5517.6565 | 15552.7487 | 7351.9843 | 27194.1257 | 4808.3189 | 55834.8581 | 4488.6172 | 7092.135 | 49164.6865 | 11810.9371 | 3911.5705 | 7795.4693 | 3651.4929 | 38848.3429 | 4865.4204 | 5385.8492 | 3182.0651 | 40892.1907 | 5204.708 | 4693.4565 | 3958.0227 | 4381.3918 | 2588.612 | 40511.7055 | 2416.497 | 6811.4372 | 3219.854 | 3564.2651 | 85892.9748 | 24453.2744 | 1965.8219 | 3106.0511 | 2619.3533 | 21797.004 | 1713.1002 | 3414.0814 | 1599.1974 | 2526.7746 | 395198.1891 | 2358.7711 | 1393.6081 | 17909.0267 | 1300.9481 | 7813.8893 | 1733.4443 | 1918.8618 | 1133.7011 | 2259.382 | 1058.3221 | 2983.1175 | 1410.158 | 1560.9953 | 922.2666 | 28247.7451 | 860.9457 | 1360.3172 | 1147.1645 | 2265.4139 | 750.2645 | 1495.2213 | 700.3799 | 1106.6189 | 933.219 | 28586.0699 | 610.3406 | 7843.386 | 569.7595 | 900.2352 | 6640.7293 | 840.3792 | 496.5125 | 989.5125 | 463.4997 | 5505.3231 | 617.5888 | 683.649 | 403.9132 | 4690.2958 | 377.0573 | 595.7606 | 502.4089 | 992.1542 | 328.5837 | 85459.8656 | 306.7364 | 484.6517 | 408.7099 | 452.4275 | 267.303 | 3435.0668 | 249.5302 | 394.2644 | 332.4858 | 2647.524
[8 empty] | Capital Cost | Cost In Use (20 Years) | Cost In Use (25 Years)
[7 empty] | SW2 Enterprise Centre | 2571277.7959 | 1047219.5534 | 1214914.8228
[9 empty] | 40.73% | 47.25%
[9 empty] | Discount Rate: | 3.5%